## 系统流程及界面
目前系统分3步，面向不同的用户，负责不同的步骤；由于各部分人关心的数据维度不一样，输入、输出数据有差异；3个步骤是递进关系，相关方案、数据库要求存在递推的包含关系
Part1 | 方案智选
输入 | 站名 | 地址 | 经纬度
| 地市 | 区县 | 应用场景 | 建设类型 | 天线挂高 | 共建信息
输出 | Part1&Part2的J列，推荐方案名称（64字以内），并呈现“造价综合差异率*100”和“百元投资租金/年” | 推荐的方案至少1个，最多3个，大于1个时，按照指标“造价综合差异率*100”和“百元投资租金/年”进行排序，权重占比分别为70%和30%
| 推选方案 | 智选方案名称 | 造价综合差异率*100 | 百元投资租金/年
| 方案1 | Part1&Part2的J列，30米外爬式单管塔一体化机柜室外一体化,200AH蓄电池,3个模块 | Part1&Part2的P列 | Part1&Part2的Q列
方案2
方案3
Part2 | 方案选型
输入 | 选上一步方案 | 站名 | 地址 | 经纬度
| 地市 | 区县 | 建设类型 | 天线挂高 | 铁塔 | 机房 | 配套 | 造价综合差异率*100 | 百元投资租金/年
|  |  | 可改 | 可改 | 可改 | 可改 | 可改 | 自动 | 自动
输出 | 铁塔 | 机房 | 配套 | 实际建设成本 | 标准建设成本 | 造价综合差异率*100 | 百元投资租金/年
界面示意图 |  |  |  | 流程图

## Part1&Part2
地市 | 区县 | 应用场景 | 建设类型 | 是否美化 | 天线挂高 | 共建信息 | 铁塔 | 机房 | 配套 | 输出 | 铁塔成本 | 机房成本 | 配套成本 | 实际建设成本合计 | 标准建设成本 | 造价综合差异率*100（单位%） | 百元投资租金/年（单位元） | 对应编号1 | 对应编号2 | 对应编号3 | 对应编号4 | 塔形 | 铁塔共享折扣累计 | 铁塔基准价格（元/年）（不含税） | 机房及配套基准价格（元/年）（不含税） | 维护费（元/年） | 百元投资租金/年（单位元）
遂宁市 | 遂宁市 | 城区 | 地面塔 | 否 | 25≤H<30 | 一家独建 | 30米外爬式单管塔 | 一体化平台 | 1个1.8米一体化综合柜+2组150AH蓄电池+3个电源模块 | 30米外爬式单管塔一体化平台1个1.8米一体化综合柜+2组150AH蓄电池+3个电源模块 | 11.4209 | 0.5787 | 2.9906 | 14.9902 | 20 | 74.951 | 24.6943 | D2 | D1 |  |  | 普通地面塔 | 1 | 18639.2009 | 14608.0875 | 3770 | 24.6943
遂宁市 | 遂宁市 | 城区 | 地面塔 | 否 | 25≤H<30 | 一家独建 | 30米外爬式单管塔 | 铁甲机房 | 1个铁甲机房+1个室内综合柜+500ah蓄电池+3个电源模块 | 30米外爬式单管塔铁甲机房1个铁甲机房+1个室内综合柜+500ah蓄电池+3个电源模块 | 11.4209 | 3.7843 | 4.2379 | 19.4431 | 25.9 | 75.0699 | 19.0388 | D11 |  |  |  | 普通地面塔 | 1 | 18639.2009 | 14608.0875 | 3770 | 19.0388
遂宁市 | 遂宁市 | 城区 | 地面塔 | 否 | 25≤H<30 | 一家独建 | 30米插接式单管塔 | 一体化平台 | 1个1.8米一体化综合柜+2组150AH蓄电池+3个电源模块 | 30米插接式单管塔一体化平台1个1.8米一体化综合柜+2组150AH蓄电池+3个电源模块 | 14.24 | 0.5787 | 2.9906 | 17.8093 | 20 | 89.0465 | 20.7854 | D2 | D4 |  |  | 普通地面塔 | 1 | 18639.2009 | 14608.0875 | 3770 | 20.7854
遂宁市 | 遂宁市 | 城区 | 地面塔 | 否 | 30≤H<35 | 一家独建 | 35米外爬式单管塔 | 一体化平台 | 1个1.8米电源设备柜+1个1.8米电池柜+2组200AH蓄电池+3个电源模块 | 35米外爬式单管塔一体化平台1个1.8米电源设备柜+1个1.8米电池柜+2组200AH蓄电池+3个电源模块 | 13.7019 | 0.5787 | 2.9906 | 17.2712 | 22.3 | 77.4493 | 20.7753 | D35 |  |  |  | 普通地面塔 | 1 | 21516.6779 | 10594.7992 | 3770 | 20.7753
遂宁市 | 遂宁市 | 城区 | 地面塔 | 否 | 30≤H<35 | 一家独建 | 35米外爬式单管塔 | 铁甲机房 | 1个铁甲机房+1个室内综合柜+500ah蓄电池+3个电源模块 | 35米外爬式单管塔铁甲机房1个铁甲机房+1个室内综合柜+500ah蓄电池+3个电源模块 | 13.7019 | 3.7843 | 4.2379 | 21.7241 | 28.2 | 77.0358 | 18.3643 | D39 |  |  |  | 普通地面塔 | 1 | 21516.6779 | 14608.0875 | 3770 | 18.3643
遂宁市 | 遂宁市 | 城区 | 地面塔 | 否 | 30≤H<35 | 一家独建 | 35米插接式单管塔 | 一体化平台 | 1个1.8米电源设备柜+1个1.8米电池柜+2组200AH蓄电池+3个电源模块 | 35米插接式单管塔一体化平台1个1.8米电源设备柜+1个1.8米电池柜+2组200AH蓄电池+3个电源模块 | 16.27 | 0.5787 | 2.9906 | 19.8393 | 22.3 | 88.9655 | 18.0861 | D36 |  |  |  | 普通地面塔 | 1 | 21516.6779 | 10594.7992 | 3770 | 18.0861
遂宁市 | 遂宁市 | 城区 | 地面塔 | 否 | 30≤H<35 | 一家独建 | 35米插接式单管塔 | 铁甲机房 | 1个铁甲机房+1个室内综合柜+500ah蓄电池+3个电源模块 | 35米插接式单管塔铁甲机房1个铁甲机房+1个室内综合柜+500ah蓄电池+3个电源模块 | 16.27 | 3.7843 | 4.2379 | 24.2922 | 28.2 | 86.1426 | 16.4229 | D20 |  |  |  | 普通地面塔 | 1 | 21516.6779 | 14608.0875 | 3770 | 16.4229
遂宁市 | 遂宁市 | 城区 | 地面塔 | 否 | 30≤H<35 | 一家独建 | 35米双轮景观塔 | 一体化平台 | 1个1.8米电源设备柜+1个1.8米电池柜+2组200AH蓄电池+3个电源模块 | 35米双轮景观塔一体化平台1个1.8米电源设备柜+1个1.8米电池柜+2组200AH蓄电池+3个电源模块 | 16.02 | 0.5787 | 2.9906 | 19.5893 | 21.4 | 91.5388 | 17.4989 | D37 |  |  |  | 景观塔 | 1 | 21410.1935 | 9098.9124 | 3770 | 17.4989
遂宁市 | 遂宁市 | 城区 | 地面塔 | 否 | 30≤H<35 | 一家独建 | 35米双轮景观塔 | 铁甲机房 | 1个铁甲机房+1个室内综合柜+500ah蓄电池+3个电源模块 | 35米双轮景观塔铁甲机房1个铁甲机房+1个室内综合柜+500ah蓄电池+3个电源模块 | 16.02 | 3.7843 | 4.2379 | 24.0422 | 26.9 | 89.3762 | 15.5958 | D19 |  |  |  | 景观塔 | 1 | 21410.1935 | 12315.4741 | 3770 | 15.5958
遂宁市 | 遂宁市 | 城区 | 地面塔 | 否 | H<20 | 一家独建 | 10米路灯杆塔 | 一体化平台 | 1个1.8米一体化综合柜+2组150AH蓄电池+3个电源模块 | 10米路灯杆塔一体化平台1个1.8米一体化综合柜+2组150AH蓄电池+3个电源模块 | 5 | 0.5787 | 2.9906 | 8.5693 | 13.4 | 63.95 | 20.3921 | D5 | D6 |  |  | 简易塔 | 1 | 4605.67 | 9098.96 | 3770 | 20.3921
遂宁市 | 遂宁市 | 城区 | 地面塔 | 否 | H<20 | 一家独建 | 20米路灯杆塔 | 一体化平台 | 1个1.8米一体化综合柜+2组150AH蓄电池+3个电源模块 | 20米路灯杆塔一体化平台1个1.8米一体化综合柜+2组150AH蓄电池+3个电源模块 | 8.9351 | 0.5787 | 2.9906 | 12.5044 | 13.4 | 93.3164 | 13.9748 | D5 | D6 |  |  | 简易塔 | 1 | 4605.67 | 9098.96 | 3770 | 13.9748
遂宁市 | 遂宁市 | 城区 | 地面塔 | 否 | H<20 | 二家共建 | 20米路灯杆塔 | 铁甲机房 | 1个铁甲机房+1个室内综合柜+500ah蓄电池+3个电源模块 | 20米路灯杆塔铁甲机房1个铁甲机房+1个室内综合柜+500ah蓄电池+3个电源模块 | 8.9351 | 3.7843 | 4.2379 | 16.9573 | 18.9 | 89.7212 | 21.0085 | D16 |  |  |  | 简易塔 | 1.55 | 4605.67 | 14608.05 | 3770 | 21.0085
遂宁市 | 遂宁市 | 城区 | 地面塔 | 否 | 20≤H<25 | 一家独建 | 25米路灯杆塔 | 一体化平台 | 1个1.8米一体化综合柜+2组150AH蓄电池+3个电源模块 | 25米路灯杆塔一体化平台1个1.8米一体化综合柜+2组150AH蓄电池+3个电源模块 | 9.9908 | 0.5787 | 2.9906 | 13.5601 | 15.1 | 89.802 | 19.2844 | D7 |  |  |  | 景观塔 | 1 | 13280.9563 | 9098.9124 | 3770 | 19.2844
遂宁市 | 遂宁市 | 城区 | 地面塔 | 否 | 20≤H<25 | 一家独建 | 25米路灯杆塔 | 铁甲机房 | 1个铁甲机房+1个室内综合柜+500ah蓄电池+3个电源模块 | 25米路灯杆塔铁甲机房1个铁甲机房+1个室内综合柜+500ah蓄电池+3个电源模块 | 9.9908 | 3.7843 | 4.2379 | 18.013 | 20.6 | 87.4417 | 16.3029 | D17 |  |  |  | 景观塔 | 1 | 13280.9563 | 12315.4741 | 3770 | 16.3029
遂宁市 | 遂宁市 | 城区 | 地面塔 | 是 | 25≤H<30 | 一家独建 | 30米美化灯杆 | 一体化平台 | 1个1.8米一体化综合柜+2组150AH蓄电池+3个电源模块 | 30米美化灯杆一体化平台1个1.8米一体化综合柜+2组150AH蓄电池+3个电源模块 | 15.3287 | 0.5787 | 2.9906 | 18.898 | 17 | 111.1647 | 15.1308 | D9 | D10 |  |  | 景观塔 | 1 | 15725.1813 | 9098.9124 | 3770 | 15.1308
遂宁市 | 遂宁市 | 城区 | 地面塔 | 是 | 25≤H<31 | 一家独建 | 30米美化灯杆 | 铁甲机房 | 1个铁甲机房+1个室内综合柜+500ah蓄电池+3个电源模块 | 30米美化灯杆铁甲机房1个铁甲机房+1个室内综合柜+500ah蓄电池+3个电源模块 | 15.3287 | 3.7843 | 4.2379 | 23.3509 | 22.5 | 103.7818 | 13.6229 | D18 |  |  |  | 景观塔 | 1 | 15725.1813 | 12315.4741 | 3770 | 13.6229
遂宁市 | 遂宁市 | 城区 | 地面塔 | 是 | 30≤H<35 | 一家独建 | 35米美化灯杆 | 一体化平台 | 1个1.8米电源设备柜+1个1.8米电池柜+2组200AH蓄电池+3个电源模块 | 35米美化灯杆一体化平台1个1.8米电源设备柜+1个1.8米电池柜+2组200AH蓄电池+3个电源模块 | 17.0299 | 0.5787 | 2.9906 | 20.5992 | 21.4 | 96.2579 | 16.641 | D38 |  |  |  | 景观塔 | 1 | 21410.1935 | 9098.9124 | 3770 | 16.641
遂宁市 | 遂宁市 | 城区 | 地面塔 | 是 | 30≤H<35 | 一家独建 | 35米美化灯杆 | 铁甲机房 | 1个铁甲机房+1个室内综合柜+500ah蓄电池+3个电源模块 | 35米美化灯杆铁甲机房1个铁甲机房+1个室内综合柜+500ah蓄电池+3个电源模块 | 17.0299 | 3.7843 | 4.2379 | 25.0521 | 26.9 | 93.1305 | 14.9671 | D19 |  |  |  | 景观塔 | 1 | 21410.1935 | 12315.4741 | 3770 | 14.9671
遂宁市 | 遂宁市 | 城区 | 楼面塔 | 是 | - | 一家独建 | 美化排气管 | 一体化平台 | 1个1.8米一体化综合柜+2组150AH蓄电池+3个电源模块 | 美化排气管一体化平台1个1.8米一体化综合柜+2组150AH蓄电池+3个电源模块 | 1.2268 | 0.5787 | 2.9906 | 4.7961 | 8.7 | 55.1276 | 29.793 | L1 | L2 | L4 | L5 | 楼面抱杆 | 1 | 1420.1032 | 9098.9124 | 3770 | 29.793
遂宁市 | 遂宁市 | 城区 | 楼面塔 | 否 | - | 一家独建 | 3米女儿墙抱杆 | 一体化平台 | 1个1.8米一体化综合柜+2组150AH蓄电池+3个电源模块 | 3米女儿墙抱杆一体化平台1个1.8米一体化综合柜+2组150AH蓄电池+3个电源模块 | 1.6318 | 0.5787 | 2.9906 | 5.2011 | 5.9 | 88.1542 | 27.4731 | L7 | L8 |  |  | 楼面抱杆 | 1 | 1420.1032 | 9098.9124 | 3770 | 27.4731
遂宁市 | 遂宁市 | 城区 | 楼面塔 | 否 | - | 一家独建 | 3米单抱杆 | 一体化平台 | 1个1.8米一体化综合柜+2组150AH蓄电池+3个电源模块 | 3米单抱杆一体化平台1个1.8米一体化综合柜+2组150AH蓄电池+3个电源模块 | 1.6318 | 0.5787 | 2.9906 | 5.2011 | 5.9 | 88.1542 | 27.4731 | L10 | L11 |  |  | 楼面抱杆 | 1 | 1420.1032 | 9098.9124 | 3770 | 27.4731
遂宁市 | 遂宁市 | 城区 | 楼面塔 | 否 | - | 一家独建 | 6米单抱杆 | 一体化平台 | 1个1.5米电源设备柜+1个1.5米电池柜+2组200AH蓄电池+3个电源模块 | 6米单抱杆一体化平台1个1.5米电源设备柜+1个1.5米电池柜+2组200AH蓄电池+3个电源模块 | 2.1568 | 0.5787 | 2.9906 | 5.7261 | 5.9 | 97.0525 | 24.9542 | L13 |  |  |  | 楼面抱杆 | 1 | 1420.1032 | 9098.9124 | 3770 | 24.9542
遂宁市 | 遂宁市 | 城区 | 楼面塔 | 否 | - | 一家独建 | 6米单抱杆 | 彩钢板机房 | 1个4.85*2.85彩钢板房+1个室内综合柜+500ah蓄电池+3个电源模块 | 6米单抱杆彩钢板机房1个4.85*2.85彩钢板房+1个室内综合柜+500ah蓄电池+3个电源模块 | 1.2107 | 5.3415 | 4.652 | 11.2042 | 11.2 | 100 | 15.5456 | L14 |  |  |  | 楼面抱杆 | 1 | 1420.1032 | 12227.4991 | 3770 | 15.5456
遂宁市 | 遂宁市 | 农村 | 地面塔 | 否 | H<30 | 一家独建 | 25米三管塔 | 一体化平台 | 1个1.8米一体化综合柜+2组150AH蓄电池+3个电源模块 | 25米三管塔一体化平台1个1.8米一体化综合柜+2组150AH蓄电池+3个电源模块 | 13.4737 | 0.5787 | 2.9906 | 17.043 | 20 | 85.215 | 21.7199 | D8 |  |  |  | 普通地面塔 | 1 | 18639.2009 | 14608.0875 | 3770 | 21.7199
遂宁市 | 遂宁市 | 农村 | 地面塔 | 否 | H<30 | 一家独建 | 25米三管塔 | 土建机房 | 1个3.3*3.3土建机房+1个室内综合柜+500ah蓄电池+3个电源模块 | 25米三管塔土建机房1个3.3*3.3土建机房+1个室内综合柜+500ah蓄电池+3个电源模块 | 13.4737 | 3.7843 | 4.2379 | 21.4959 | 25.9 | 82.9958 | 17.2206 | D27 |  |  |  | 普通地面塔 | 1 | 18639.2009 | 14608.0875 | 3770 | 17.2206
遂宁市 | 遂宁市 | 农村 | 地面塔 | 否 | H<30 | 一家独建 | 30米三管塔 | 一体化平台 | 1个1.8米一体化综合柜+2组150AH蓄电池+3个电源模块 | 30米三管塔一体化平台1个1.8米一体化综合柜+2组150AH蓄电池+3个电源模块 | 15.8088 | 0.5787 | 2.9906 | 19.3781 | 20 | 96.8905 | 19.1026 | D40 |  |  |  | 普通地面塔 | 1 | 18639.2009 | 14608.0875 | 3770 | 19.1026
遂宁市 | 遂宁市 | 农村 | 地面塔 | 否 | H<30 | 一家独建 | 30米三管塔 | 土建机房 | 1个3.3*3.3土建机房+1个室内综合柜+500ah蓄电池+3个电源模块 | 30米三管塔土建机房1个3.3*3.3土建机房+1个室内综合柜+500ah蓄电池+3个电源模块 | 15.8088 | 3.7843 | 4.2379 | 23.831 | 25.9 | 92.0116 | 15.5333 | D24 |  |  |  | 普通地面塔 | 1 | 18639.2009 | 14608.0875 | 3770 | 15.5333
遂宁市 | 遂宁市 | 农村 | 地面塔 | 否 | H<30 | 一家独建 | 30米外爬式单管塔 | 一体化平台 | 1个1.8米一体化综合柜+2组150AH蓄电池+3个电源模块 | 30米外爬式单管塔一体化平台1个1.8米一体化综合柜+2组150AH蓄电池+3个电源模块 | 11.4209 | 0.5787 | 2.9906 | 14.9902 | 20 | 74.951 | 24.6943 | D2 | D1 |  |  | 普通地面塔 | 1 | 18639.2009 | 14608.0875 | 3770 | 24.6943
遂宁市 | 遂宁市 | 农村 | 地面塔 | 否 | H<30 | 一家独建 | 30米外爬式单管塔 | 土建机房 | 1个3.3*3.3土建机房+1个室内综合柜+500ah蓄电池+3个电源模块 | 30米外爬式单管塔土建机房1个3.3*3.3土建机房+1个室内综合柜+500ah蓄电池+3个电源模块 | 11.4209 | 3.7843 | 4.2379 | 19.4431 | 25.9 | 75.0699 | 19.0388 | D24 |  |  |  | 普通地面塔 | 1 | 18639.2009 | 14608.0875 | 3770 | 19.0388
遂宁市 | 遂宁市 | 农村 | 地面塔 | 否 | H<30 | 一家独建 | 30米插接式单管塔 | 一体化平台 | 1个1.8米一体化综合柜+2组150AH蓄电池+3个电源模块 | 30米插接式单管塔一体化平台1个1.8米一体化综合柜+2组150AH蓄电池+3个电源模块 | 14.24 | 0.5787 | 2.9906 | 17.8093 | 20 | 89.0465 | 20.7854 | D2 | D4 |  |  | 普通地面塔 | 1 | 18639.2009 | 14608.0875 | 3770 | 20.7854
遂宁市 | 遂宁市 | 农村 | 地面塔 | 否 | H<30 | 二家共建 | 30米插接式单管塔 | 土建机房 | 1个3.3*3.3土建机房+1个室内综合柜+500ah蓄电池+3个电源模块 | 30米插接式单管塔土建机房1个3.3*3.3土建机房+1个室内综合柜+500ah蓄电池+3个电源模块 | 14.24 | 3.7843 | 4.2379 | 22.2622 | 25.9 | 85.9544 | 25.7732 | D12 |  |  |  | 普通地面塔 | 1.55 | 18639.2009 | 14608.0875 | 3770 | 25.7732
遂宁市 | 遂宁市 | 农村 | 地面塔 | 否 | 30≤H<35 | 一家独建 | 35米三管塔 | 土建机房 | 1个3.3*3.3土建机房+1个室内综合柜+500ah蓄电池+3个电源模块 | 35米三管塔土建机房1个3.3*3.3土建机房+1个室内综合柜+500ah蓄电池+3个电源模块 | 16.0418 | 3.7843 | 4.2379 | 24.064 | 28.2 | 85.3333 | 16.5786 | D28 |  |  |  | 普通地面塔 | 1 | 21516.6779 | 14608.0875 | 3770 | 16.5786
遂宁市 | 遂宁市 | 农村 | 地面塔 | 否 | 30≤H<35 | 一家独建 | 35米外爬式单管塔 | 一体化平台 | 1个1.8米电源设备柜+1个1.8米电池柜+2组200AH蓄电池+3个电源模块 | 35米外爬式单管塔一体化平台1个1.8米电源设备柜+1个1.8米电池柜+2组200AH蓄电池+3个电源模块 | 13.7019 | 0.5787 | 2.9906 | 17.2712 | 22.3 | 77.4493 | 20.7753 | D35 |  |  |  | 普通地面塔 | 1 | 21516.6779 | 10594.7992 | 3770 | 20.7753
遂宁市 | 遂宁市 | 农村 | 地面塔 | 否 | 30≤H<35 | 一家独建 | 35米外爬式单管塔 | 土建机房 | 1个3.3*3.3土建机房+1个室内综合柜+500ah蓄电池+3个电源模块 | 35米外爬式单管塔土建机房1个3.3*3.3土建机房+1个室内综合柜+500ah蓄电池+3个电源模块 | 13.7019 | 3.7843 | 4.2379 | 21.7241 | 28.2 | 77.0358 | 18.3643 | D39 |  |  |  | 普通地面塔 | 1 | 21516.6779 | 14608.0875 | 3770 | 18.3643
遂宁市 | 遂宁市 | 农村 | 地面塔 | 否 | 30≤H<35 | 一家独建 | 35米插接式单管塔 | 土建机房 | 1个3.3*3.3土建机房+1个室内综合柜+500ah蓄电池+3个电源模块 | 35米插接式单管塔土建机房1个3.3*3.3土建机房+1个室内综合柜+500ah蓄电池+3个电源模块 | 16.27 | 3.7843 | 4.2379 | 24.2922 | 28.2 | 86.1426 | 16.4229 | D43 |  |  |  | 普通地面塔 | 1 | 21516.6779 | 14608.0875 | 3770 | 16.4229
遂宁市 | 遂宁市 | 农村 | 地面塔 | 否 | 35≤H<40 | 一家独建 | 40米三管塔 | 一体化平台 | 1个1.8米电源设备柜+1个1.8米电池柜+2组200AH蓄电池+3个电源模块 | 40米三管塔一体化平台1个1.8米电源设备柜+1个1.8米电池柜+2组200AH蓄电池+3个电源模块 | 18.7252 | 0.5787 | 2.9906 | 22.2945 | 25.4 | 87.7736 | 17.8477 | D28 |  |  |  | 普通地面塔 | 1 | 25425.6937 | 10594.7992 | 3770 | 17.8477
遂宁市 | 遂宁市 | 农村 | 地面塔 | 否 | 35≤H<40 | 一家独建 | 40米三管塔 | 土建机房 | 1个3.3*3.3土建机房+1个室内综合柜+500ah蓄电池+3个电源模块 | 40米三管塔土建机房1个3.3*3.3土建机房+1个室内综合柜+500ah蓄电池+3个电源模块 | 18.7252 | 3.7843 | 4.2379 | 26.7474 | 31.3 | 85.455 | 16.3768 | D28 |  |  |  | 普通地面塔 | 1 | 25425.6937 | 14608.0875 | 3770 | 16.3768
遂宁市 | 遂宁市 | 农村 | 地面塔 | 否 | H<20 | 一家独建 | 12米增高架 | 一体化平台 | 1个1.8米一体化综合柜+2组150AH蓄电池+3个电源模块 | 12米增高架一体化平台1个1.8米一体化综合柜+2组150AH蓄电池+3个电源模块 | 9.1529 | 0.5787 | 2.9906 | 12.7222 | 13.4 | 94.9418 | 13.7355 | D6 |  |  |  | 简易塔 | 1 | 4605.67 | 9098.96 | 3770 | 13.7355
遂宁市 | 遂宁市 | 农村 | 地面塔 | 否 | H<20 | 一家独建 | 12米增高架 | 土建机房 | 1个3.3*3.3土建机房+1个室内综合柜+500ah蓄电池+3个电源模块 | 12米增高架土建机房1个3.3*3.3土建机房+1个室内综合柜+500ah蓄电池+3个电源模块 | 9.1529 | 3.7843 | 4.2379 | 17.1751 | 18.9 | 90.8735 | 13.382 | D29 |  |  |  | 简易塔 | 1 | 4605.67 | 14608.05 | 3770 | 13.382
遂宁市 | 遂宁市 | 农村 | 地面塔 | 否 | H<20 | 二家共建 | 18米增高架 | 铁甲机房 | 1个铁甲机房+1个室内综合柜+500ah蓄电池+3个电源模块 | 18米增高架铁甲机房1个铁甲机房+1个室内综合柜+500ah蓄电池+3个电源模块 | 10.73 | 3.7843 | 4.2379 | 18.7522 | 13.4 | 106.7112 | 14.444 | D30 |  |  |  | 简易塔 | 1.55 | 4605.67 | 9098.96 | 3770 | 14.444
遂宁市 | 遂宁市 | 农村 | 地面塔 | 否 | H<20 | 三家共建 | 18米增高架 | 土建机房 | 1个3.3*3.3土建机房+1个室内综合柜+500ah蓄电池+3个电源模块 | 18米增高架土建机房1个3.3*3.3土建机房+1个室内综合柜+500ah蓄电池+3个电源模块 | 10.73 | 3.7843 | 4.2379 | 18.7522 | 18.9 | 99.218 | 25.1259 | D30 |  |  |  | 简易塔 | 2.05 | 4605.67 | 14608.05 | 3770 | 25.1259
遂宁市 | 遂宁市 | 农村 | 地面塔 | 否 | H<20 | 一家独建 | 20米路灯杆塔 | 一体化平台 | 1个1.8米一体化综合柜+2组150AH蓄电池+3个电源模块 | 20米路灯杆塔一体化平台1个1.8米一体化综合柜+2组150AH蓄电池+3个电源模块 | 8.9351 | 0.5787 | 2.9906 | 12.5044 | 13.4 | 93.3164 | 13.9748 | D5 | D6 |  |  | 简易塔 | 1 | 4605.67 | 9098.96 | 3770 | 13.9748
遂宁市 | 遂宁市 | 农村 | 地面塔 | 否 | H<20 | 一家独建 | 20米路灯杆塔 | 土建机房 | 1个3.3*3.3土建机房+1个室内综合柜+500ah蓄电池+3个电源模块 | 20米路灯杆塔土建机房1个3.3*3.3土建机房+1个室内综合柜+500ah蓄电池+3个电源模块 | 8.9351 | 3.7843 | 4.2379 | 16.9573 | 18.9 | 89.7212 | 13.5539 | D22 |  |  |  | 简易塔 | 1 | 4605.67 | 14608.05 | 3770 | 13.5539
遂宁市 | 遂宁市 | 农村 | 地面塔 | 否 | 20≤H<25 | 一家独建 | 25米路灯杆塔 | 一体化平台 | 1个1.8米电源设备柜+1个1.8米电池柜+2组200AH蓄电池+3个电源模块 | 25米路灯杆塔一体化平台1个1.8米电源设备柜+1个1.8米电池柜+2组200AH蓄电池+3个电源模块 | 9.9908 | 0.5787 | 2.9906 | 13.5601 | 15.1 | 89.802 | 19.2844 | D8 |  |  |  | 景观塔 | 1 | 13280.9563 | 9098.9124 | 3770 | 19.2844
遂宁市 | 遂宁市 | 农村 | 地面塔 | 否 | 20≤H<25 | 一家独建 | 25米路灯杆塔 | 土建机房 | 1个3.3*3.3土建机房+1个室内综合柜+500ah蓄电池+3个电源模块 | 25米路灯杆塔土建机房1个3.3*3.3土建机房+1个室内综合柜+500ah蓄电池+3个电源模块 | 9.9908 | 3.7843 | 4.2379 | 18.013 | 20.6 | 87.4417 | 16.3029 | D22 |  |  |  | 景观塔 | 1 | 13280.9563 | 12315.4741 | 3770 | 16.3029
遂宁市 | 遂宁市 | 农村 | 楼面塔 | 否 | - | 一家独建 | 3米女儿墙抱杆 | 一体化平台 | 1个1.8米一体化综合柜+2组150AH蓄电池+3个电源模块 | 3米女儿墙抱杆一体化平台1个1.8米一体化综合柜+2组150AH蓄电池+3个电源模块 | 1.6318 | 0.5787 | 2.9906 | 5.2011 | 5.9 | 88.1542 | 27.4731 | L7 | L8 |  |  | 楼面抱杆 | 1 | 1420.1032 | 9098.9124 | 3770 | 27.4731
遂宁市 | 遂宁市 | 农村 | 楼面塔 | 否 | - | 一家独建 | 3米单抱杆 | 一体化平台 | 1个1.8米一体化综合柜+2组150AH蓄电池+3个电源模块 | 3米单抱杆一体化平台1个1.8米一体化综合柜+2组150AH蓄电池+3个电源模块 | 1.6318 | 0.5787 | 2.9906 | 5.2011 | 5.9 | 88.1542 | 27.4731 | L10 | L11 |  |  | 楼面抱杆 | 1 | 1420.1032 | 9098.9124 | 3770 | 27.4731
遂宁市 | 遂宁市 | 城区 | 楼面塔 | 否 | - | 二家共建 | 6米单抱杆 | 铁甲机房 | 1个铁甲机房+1个室内综合柜+500ah蓄电池+3个电源模块 | 6米单抱杆铁甲机房1个铁甲机房+1个室内综合柜+500ah蓄电池+3个电源模块 | 2.1568 | 3.7843 | 4.2379 | 10.179 | 5.9 | 97.0525 | 21.7585 | L15 |  |  |  | 楼面抱杆 | 1.55 | 1420.1032 | 9098.9124 | 3770 | 21.7585
遂宁市 | 遂宁市 | 城区 | 楼面塔 | 否 | - | 二家共建 | 6米单抱杆 | 彩钢板机房 | 1个4.85*2.85彩钢板房+1个室内综合柜+500ah蓄电池+3个电源模块 | 6米单抱杆彩钢板机房1个4.85*2.85彩钢板房+1个室内综合柜+500ah蓄电池+3个电源模块 | 1.2107 | 5.3415 | 4.652 | 11.2042 | 11.2 | 100 | 24.0957 | L15 |  |  |  | 楼面抱杆 | 1.55 | 1420.1032 | 12227.4991 | 3770 | 24.0957
遂宁市 | 遂宁市 | 城区 | 地面塔 | 否 | H<20 | 一家独建 | 18米增高架 | 一体化平台 | 1个1.8米电源设备柜+1个1.8米电池柜+2组200AH蓄电池+3个电源模块 | 18米增高架一体化平台1个1.8米电源设备柜+1个1.8米电池柜+2组200AH蓄电池+3个电源模块 | 10.73 | 0.5787 | 2.9906 | 14.2993 | 13.4 | 106.7112 | 12.2206 | D6 |  |  |  | 简易塔 | 1 | 4605.67 | 9098.96 | 3770 | 12.2206
遂宁市 | 遂宁市 | 农村 | 地面塔 | 否 | H<20 | 一家独建 | 18米增高架 | 土建机房 | 1个3.3*3.3土建机房+1个室内综合柜+500ah蓄电池+3个电源模块 | 18米增高架土建机房1个3.3*3.3土建机房+1个室内综合柜+500ah蓄电池+3个电源模块 | 10.73 | 3.7843 | 4.2379 | 18.7522 | 18.9 | 99.218 | 12.2565 | D30 |  |  |  | 简易塔 | 1 | 4605.67 | 14608.05 | 3770 | 12.2565
遂宁市 | 遂宁市 | 农村 | 地面塔 | 否 | H<20 | 一家独建 | 12米增高架 | 铁甲机房 | 1个铁甲机房+1个室内综合柜+500ah蓄电池+3个电源模块 | 12米增高架铁甲机房1个铁甲机房+1个室内综合柜+500ah蓄电池+3个电源模块 | 9.1529 | 3.7843 | 4.2379 | 17.1751 | 13.4 | 94.9418 | 10.1744 | D25 | D26 |  |  | 简易塔 | 1 | 4605.67 | 9098.96 | 3770 | 10.1744
遂宁市 | 遂宁市 | 农村 | 地面塔 | 否 | H<20 | 二家共建 | 12米增高架 | 土建机房 | 1个3.3*3.3土建机房+1个室内综合柜+500ah蓄电池+3个电源模块 | 12米增高架土建机房1个3.3*3.3土建机房+1个室内综合柜+500ah蓄电池+3个电源模块 | 9.1529 | 3.7843 | 4.2379 | 17.1751 | 18.9 | 90.8735 | 20.7421 | D29 |  |  |  | 简易塔 | 1.55 | 4605.67 | 14608.05 | 3770 | 20.7421
遂宁市 | 遂宁市 | 农村 | 地面塔 | 否 | H<20 | 三家共建 | 18米增高架 | 铁甲机房 | 1个铁甲机房+1个室内综合柜+500ah蓄电池+3个电源模块 | 18米增高架铁甲机房1个铁甲机房+1个室内综合柜+500ah蓄电池+3个电源模块 | 10.73 | 3.7843 | 4.2379 | 18.7522 | 13.4 | 106.7112 | 19.1034 | D30 |  |  |  | 简易塔 | 2.05 | 4605.67 | 9098.96 | 3770 | 19.1034
遂宁市 | 遂宁市 | 农村 | 地面塔 | 否 | H<20 | 二家共建 | 18米增高架 | 土建机房 | 1个3.3*3.3土建机房+1个室内综合柜+500ah蓄电池+3个电源模块 | 18米增高架土建机房1个3.3*3.3土建机房+1个室内综合柜+500ah蓄电池+3个电源模块 | 10.73 | 3.7843 | 4.2379 | 18.7522 | 18.9 | 99.218 | 18.9976 | D30 |  |  |  | 简易塔 | 1.55 | 4605.67 | 14608.05 | 3770 | 18.9976
遂宁市 | 遂宁市 | 城区 | 地面塔 | 否 | H<20 | 三家共建 | 20米路灯杆塔 | 铁甲机房 | 1个铁甲机房+1个室内综合柜+500ah蓄电池+3个电源模块 | 20米路灯杆塔铁甲机房1个铁甲机房+1个室内综合柜+500ah蓄电池+3个电源模块 | 8.9351 | 3.7843 | 4.2379 | 16.9573 | 18.9 | 89.7212 | 27.7855 | D16 |  |  |  | 简易塔 | 2.05 | 4605.67 | 14608.05 | 3770 | 27.7855
遂宁市 | 遂宁市 | 城区 | 地面塔 | 否 | H<20 | 一家独建 | 20米路灯杆塔 | 铁甲机房 | 1个铁甲机房+1个室内综合柜+500ah蓄电池+3个电源模块 | 20米路灯杆塔铁甲机房1个铁甲机房+1个室内综合柜+500ah蓄电池+3个电源模块 | 8.9351 | 3.7843 | 4.2379 | 16.9573 | 18.9 | 89.7212 | 13.5539 | D16 |  |  |  | 简易塔 | 1 | 4605.67 | 14608.05 | 3770 | 13.5539
遂宁市 | 遂宁市 | 农村 | 地面塔 | 否 | H<20 | 二家共建 | 20米路灯杆塔 | 铁甲机房 | 1个铁甲机房+1个室内综合柜+500ah蓄电池+3个电源模块 | 20米路灯杆塔铁甲机房1个铁甲机房+1个室内综合柜+500ah蓄电池+3个电源模块 | 8.9351 | 3.7843 | 4.2379 | 16.9573 | 13.4 | 93.3164 | 15.9729 | D16 |  |  |  | 简易塔 | 1.55 | 4605.67 | 9098.96 | 3770 | 15.9729
遂宁市 | 遂宁市 | 农村 | 地面塔 | 否 | H<20 | 三家共建 | 20米路灯杆塔 | 铁甲机房 | 1个铁甲机房+1个室内综合柜+500ah蓄电池+3个电源模块 | 20米路灯杆塔铁甲机房1个铁甲机房+1个室内综合柜+500ah蓄电池+3个电源模块 | 8.9351 | 3.7843 | 4.2379 | 16.9573 | 13.4 | 93.3164 | 21.1254 | D16 |  |  |  | 简易塔 | 2.05 | 4605.67 | 9098.96 | 3770 | 21.1254
遂宁市 | 遂宁市 | 农村 | 地面塔 | 否 | H<20 | 二家共建 | 20米路灯杆塔 | 土建机房 | 1个3.3*3.3土建机房+1个室内综合柜+500ah蓄电池+3个电源模块 | 20米路灯杆塔土建机房1个3.3*3.3土建机房+1个室内综合柜+500ah蓄电池+3个电源模块 | 8.9351 | 3.7843 | 4.2379 | 16.9573 | 18.9 | 89.7212 | 21.0085 | D27 |  |  |  | 简易塔 | 1.55 | 4605.67 | 14608.05 | 3770 | 21.0085
遂宁市 | 遂宁市 | 农村 | 地面塔 | 否 | H<20 | 三家共建 | 20米路灯杆塔 | 土建机房 | 1个3.3*3.3土建机房+1个室内综合柜+500ah蓄电池+3个电源模块 | 20米路灯杆塔土建机房1个3.3*3.3土建机房+1个室内综合柜+500ah蓄电池+3个电源模块 | 8.9351 | 3.7843 | 4.2379 | 16.9573 | 18.9 | 89.7212 | 27.7855 | D27 |  |  |  | 简易塔 | 2.05 | 4605.67 | 14608.05 | 3770 | 27.7855
遂宁市 | 遂宁市 | 城区 | 地面塔 | 否 | 20≤H<25 | 三家共建 | 25米路灯杆塔 | 铁甲机房 | 1个铁甲机房+1个室内综合柜+500ah蓄电池+3个电源模块 | 25米路灯杆塔铁甲机房1个铁甲机房+1个室内综合柜+500ah蓄电池+3个电源模块 | 9.9908 | 3.7843 | 4.2379 | 18.013 | 15.1 | 89.802 | 29.7603 | D17 |  |  |  | 景观塔 | 2.05 | 13280.9563 | 9098.9124 | 3770 | 29.7603
遂宁市 | 遂宁市 | 城区 | 地面塔 | 否 | 20≤H<25 | 二家共建 | 25米路灯杆塔 | 铁甲机房 | 1个铁甲机房+1个室内综合柜+500ah蓄电池+3个电源模块 | 25米路灯杆塔铁甲机房1个铁甲机房+1个室内综合柜+500ah蓄电池+3个电源模块 | 9.9908 | 3.7843 | 4.2379 | 18.013 | 20.6 | 87.4417 | 25.2695 | D17 |  |  |  | 景观塔 | 1.55 | 13280.9563 | 12315.4741 | 3770 | 25.2695
遂宁市 | 遂宁市 | 农村 | 地面塔 | 否 | 20≤H<25 | 二家共建 | 25米路灯杆塔 | 铁甲机房 | 1个铁甲机房+1个室内综合柜+500ah蓄电池+3个电源模块 | 25米路灯杆塔铁甲机房1个铁甲机房+1个室内综合柜+500ah蓄电池+3个电源模块 | 9.9908 | 3.7843 | 4.2379 | 18.013 | 15.1 | 89.802 | 22.5017 | D17 |  |  |  | 景观塔 | 1.55 | 13280.9563 | 9098.9124 | 3770 | 22.5017
遂宁市 | 遂宁市 | 农村 | 地面塔 | 否 | 20≤H<25 | 三家共建 | 25米路灯杆塔 | 铁甲机房 | 1个铁甲机房+1个室内综合柜+500ah蓄电池+3个电源模块 | 25米路灯杆塔铁甲机房1个铁甲机房+1个室内综合柜+500ah蓄电池+3个电源模块 | 9.9908 | 3.7843 | 4.2379 | 18.013 | 15.1 | 89.802 | 29.7603 | D17 |  |  |  | 景观塔 | 2.05 | 13280.9563 | 9098.9124 | 3770 | 29.7603
遂宁市 | 遂宁市 | 农村 | 地面塔 | 否 | 20≤H<25 | 二家共建 | 25米路灯杆塔 | 土建机房 | 1个3.3*3.3土建机房+1个室内综合柜+500ah蓄电池+3个电源模块 | 25米路灯杆塔土建机房1个3.3*3.3土建机房+1个室内综合柜+500ah蓄电池+3个电源模块 | 9.9908 | 3.7843 | 4.2379 | 18.013 | 20.6 | 87.4417 | 25.2695 | D27 |  |  |  | 景观塔 | 1.55 | 13280.9563 | 12315.4741 | 3770 | 25.2695
遂宁市 | 遂宁市 | 农村 | 地面塔 | 否 | 20≤H<25 | 三家共建 | 25米路灯杆塔 | 土建机房 | 1个3.3*3.3土建机房+1个室内综合柜+500ah蓄电池+3个电源模块 | 25米路灯杆塔土建机房1个3.3*3.3土建机房+1个室内综合柜+500ah蓄电池+3个电源模块 | 9.9908 | 3.7843 | 4.2379 | 18.013 | 20.6 | 87.4417 | 33.421 | D27 |  |  |  | 景观塔 | 2.05 | 13280.9563 | 12315.4741 | 3770 | 33.421
遂宁市 | 遂宁市 | 农村 | 地面塔 | 否 | H<30 | 二家共建 | 25米三管塔 | 铁甲机房 | 1个铁甲机房+1个室内综合柜+500ah蓄电池+3个电源模块 | 25米三管塔铁甲机房1个铁甲机房+1个室内综合柜+500ah蓄电池+3个电源模块 | 13.4737 | 3.7843 | 4.2379 | 21.4959 | 20 | 85.215 | 26.692 | D21 | D22 |  |  | 普通地面塔 | 1.55 | 18639.2009 | 14608.0875 | 3770 | 26.692
遂宁市 | 遂宁市 | 农村 | 地面塔 | 否 | H<30 | 三家共建 | 25米三管塔 | 铁甲机房 | 1个铁甲机房+1个室内综合柜+500ah蓄电池+3个电源模块 | 25米三管塔铁甲机房1个铁甲机房+1个室内综合柜+500ah蓄电池+3个电源模块 | 13.4737 | 3.7843 | 4.2379 | 21.4959 | 20 | 85.215 | 35.3023 | D21 | D22 |  |  | 普通地面塔 | 2.05 | 18639.2009 | 14608.0875 | 3770 | 35.3023
遂宁市 | 遂宁市 | 农村 | 地面塔 | 否 | H<30 | 三家共建 | 25米三管塔 | 土建机房 | 1个3.3*3.3土建机房+1个室内综合柜+500ah蓄电池+3个电源模块 | 25米三管塔土建机房1个3.3*3.3土建机房+1个室内综合柜+500ah蓄电池+3个电源模块 | 13.4737 | 3.7843 | 4.2379 | 21.4959 | 25.9 | 82.9958 | 35.3023 | D27 |  |  |  | 普通地面塔 | 2.05 | 18639.2009 | 14608.0875 | 3770 | 35.3023
遂宁市 | 遂宁市 | 农村 | 地面塔 | 否 | H<30 | 三家共建 | 30米插接式单管塔 | 土建机房 | 1个3.3*3.3土建机房+1个室内综合柜+500ah蓄电池+3个电源模块 | 30米插接式单管塔土建机房1个3.3*3.3土建机房+1个室内综合柜+500ah蓄电池+3个电源模块 | 14.24 | 3.7843 | 4.2379 | 22.2622 | 25.9 | 85.9544 | 34.0871 | D12 |  |  |  | 普通地面塔 | 2.05 | 18639.2009 | 14608.0875 | 3770 | 34.0871
遂宁市 | 遂宁市 | 农村 | 地面塔 | 否 | H<30 | 一家独建 | 30米插接式单管塔 | 土建机房 | 1个3.3*3.3土建机房+1个室内综合柜+500ah蓄电池+3个电源模块 | 30米插接式单管塔土建机房1个3.3*3.3土建机房+1个室内综合柜+500ah蓄电池+3个电源模块 | 14.24 | 3.7843 | 4.2379 | 22.2622 | 25.9 | 85.9544 | 16.6279 | D12 |  |  |  | 普通地面塔 | 1 | 18639.2009 | 14608.0875 | 3770 | 16.6279
遂宁市 | 遂宁市 | 农村 | 地面塔 | 否 | H<30 | 二家共建 | 30米插接式单管塔 | 铁甲机房 | 1个铁甲机房+1个室内综合柜+500ah蓄电池+3个电源模块 | 30米插接式单管塔铁甲机房1个铁甲机房+1个室内综合柜+500ah蓄电池+3个电源模块 | 14.24 | 3.7843 | 4.2379 | 22.2622 | 20 | 89.0465 | 25.7732 | D12 |  |  |  | 普通地面塔 | 1.55 | 18639.2009 | 14608.0875 | 3770 | 25.7732
遂宁市 | 遂宁市 | 农村 | 地面塔 | 否 | H<30 | 三家共建 | 30米插接式单管塔 | 铁甲机房 | 1个铁甲机房+1个室内综合柜+500ah蓄电池+3个电源模块 | 30米插接式单管塔铁甲机房1个铁甲机房+1个室内综合柜+500ah蓄电池+3个电源模块 | 14.24 | 3.7843 | 4.2379 | 22.2622 | 20 | 89.0465 | 34.0871 | D12 |  |  |  | 普通地面塔 | 2.05 | 18639.2009 | 14608.0875 | 3770 | 34.0871
遂宁市 | 遂宁市 | 城区 | 地面塔 | 否 | 25≤H<30 | 二家共建 | 30米插接式单管塔 | 铁甲机房 | 1个铁甲机房+1个室内综合柜+500ah蓄电池+3个电源模块 | 30米插接式单管塔铁甲机房1个铁甲机房+1个室内综合柜+500ah蓄电池+3个电源模块 | 14.24 | 3.7843 | 4.2379 | 22.2622 | 20 | 89.0465 | 25.7732 | D12 |  |  |  | 普通地面塔 | 1.55 | 18639.2009 | 14608.0875 | 3770 | 25.7732
遂宁市 | 遂宁市 | 城区 | 地面塔 | 否 | 25≤H<30 | 三家共建 | 30米插接式单管塔 | 铁甲机房 | 1个铁甲机房+1个室内综合柜+500ah蓄电池+3个电源模块 | 30米插接式单管塔铁甲机房1个铁甲机房+1个室内综合柜+500ah蓄电池+3个电源模块 | 14.24 | 3.7843 | 4.2379 | 22.2622 | 20 | 89.0465 | 34.0871 | D12 |  |  |  | 普通地面塔 | 2.05 | 18639.2009 | 14608.0875 | 3770 | 34.0871
遂宁市 | 遂宁市 | 城区 | 地面塔 | 否 | 25≤H<30 | 一家独建 | 30米插接式单管塔 | 铁甲机房 | 1个铁甲机房+1个室内综合柜+500ah蓄电池+3个电源模块 | 30米插接式单管塔铁甲机房1个铁甲机房+1个室内综合柜+500ah蓄电池+3个电源模块 | 14.24 | 3.7843 | 4.2379 | 22.2622 | 25.9 | 85.9544 | 16.6279 | D12 |  |  |  | 普通地面塔 | 1 | 18639.2009 | 14608.0875 | 3770 | 16.6279
遂宁市 | 遂宁市 | 城区 | 地面塔 | 是 | 25≤H<31 | 二家共建 | 30米美化灯杆 | 铁甲机房 | 1个铁甲机房+1个室内综合柜+500ah蓄电池+3个电源模块 | 30米美化灯杆铁甲机房1个铁甲机房+1个室内综合柜+500ah蓄电池+3个电源模块 | 15.3287 | 3.7843 | 4.2379 | 23.3509 | 22.5 | 103.7818 | 21.1155 | D18 |  |  |  | 景观塔 | 1.55 | 15725.1813 | 12315.4741 | 3770 | 21.1155
遂宁市 | 遂宁市 | 城区 | 地面塔 | 是 | 25≤H<31 | 三家共建 | 30米美化灯杆 | 铁甲机房 | 1个铁甲机房+1个室内综合柜+500ah蓄电池+3个电源模块 | 30米美化灯杆铁甲机房1个铁甲机房+1个室内综合柜+500ah蓄电池+3个电源模块 | 15.3287 | 3.7843 | 4.2379 | 23.3509 | 22.5 | 103.7818 | 27.9269 | D18 |  |  |  | 景观塔 | 2.05 | 15725.1813 | 12315.4741 | 3770 | 27.9269
遂宁市 | 遂宁市 | 农村 | 地面塔 | 否 | H<30 | 二家共建 | 30米三管塔 | 铁甲机房 | 1个铁甲机房+1个室内综合柜+500ah蓄电池+3个电源模块 | 30米三管塔铁甲机房1个铁甲机房+1个室内综合柜+500ah蓄电池+3个电源模块 | 15.8088 | 3.7843 | 4.2379 | 23.831 | 20 | 96.8905 | 24.0765 | D23 | D24 |  |  | 普通地面塔 | 1.55 | 18639.2009 | 14608.0875 | 3770 | 24.0765
遂宁市 | 遂宁市 | 农村 | 地面塔 | 否 | H<30 | 二家共建 | 30米三管塔 | 土建机房 | 1个3.3*3.3土建机房+1个室内综合柜+500ah蓄电池+3个电源模块 | 30米三管塔土建机房1个3.3*3.3土建机房+1个室内综合柜+500ah蓄电池+3个电源模块 | 15.8088 | 3.7843 | 4.2379 | 23.831 | 25.9 | 92.0116 | 24.0765 | D24 |  |  |  | 普通地面塔 | 1.55 | 18639.2009 | 14608.0875 | 3770 | 24.0765
遂宁市 | 遂宁市 | 农村 | 地面塔 | 否 | H<30 | 三家共建 | 30米三管塔 | 铁甲机房 | 1个铁甲机房+1个室内综合柜+500ah蓄电池+3个电源模块 | 30米三管塔铁甲机房1个铁甲机房+1个室内综合柜+500ah蓄电池+3个电源模块 | 15.8088 | 3.7843 | 4.2379 | 23.831 | 20 | 96.8905 | 31.8432 | D23 | D24 |  |  | 普通地面塔 | 2.05 | 18639.2009 | 14608.0875 | 3770 | 31.8432
遂宁市 | 遂宁市 | 农村 | 地面塔 | 否 | H<30 | 三家共建 | 30米三管塔 | 土建机房 | 1个3.3*3.3土建机房+1个室内综合柜+500ah蓄电池+3个电源模块 | 30米三管塔土建机房1个3.3*3.3土建机房+1个室内综合柜+500ah蓄电池+3个电源模块 | 15.8088 | 3.7843 | 4.2379 | 23.831 | 25.9 | 92.0116 | 31.8432 | D24 |  |  |  | 普通地面塔 | 2.05 | 18639.2009 | 14608.0875 | 3770 | 31.8432
遂宁市 | 遂宁市 | 城区 | 地面塔 | 否 | 25≤H<30 | 二家共建 | 30米外爬式单管塔 | 铁甲机房 | 1个铁甲机房+1个室内综合柜+500ah蓄电池+3个电源模块 | 30米外爬式单管塔铁甲机房1个铁甲机房+1个室内综合柜+500ah蓄电池+3个电源模块 | 11.4209 | 3.7843 | 4.2379 | 19.4431 | 25.9 | 75.0699 | 29.5101 | D11 |  |  |  | 普通地面塔 | 1.55 | 18639.2009 | 14608.0875 | 3770 | 29.5101
遂宁市 | 遂宁市 | 城区 | 地面塔 | 否 | 25≤H<30 | 三家共建 | 30米外爬式单管塔 | 铁甲机房 | 1个铁甲机房+1个室内综合柜+500ah蓄电池+3个电源模块 | 30米外爬式单管塔铁甲机房1个铁甲机房+1个室内综合柜+500ah蓄电池+3个电源模块 | 11.4209 | 3.7843 | 4.2379 | 19.4431 | 20 | 74.951 | 39.0295 | D11 |  |  |  | 普通地面塔 | 2.05 | 18639.2009 | 14608.0875 | 3770 | 39.0295
遂宁市 | 遂宁市 | 农村 | 地面塔 | 否 | H<30 | 二家共建 | 30米外爬式单管塔 | 铁甲机房 | 1个铁甲机房+1个室内综合柜+500ah蓄电池+3个电源模块 | 30米外爬式单管塔铁甲机房1个铁甲机房+1个室内综合柜+500ah蓄电池+3个电源模块 | 11.4209 | 3.7843 | 4.2379 | 19.4431 | 20 | 74.951 | 29.5101 | D11 |  |  |  | 普通地面塔 | 1.55 | 18639.2009 | 14608.0875 | 3770 | 29.5101
遂宁市 | 遂宁市 | 农村 | 地面塔 | 否 | H<30 | 二家共建 | 30米外爬式单管塔 | 土建机房 | 1个3.3*3.3土建机房+1个室内综合柜+500ah蓄电池+3个电源模块 | 30米外爬式单管塔土建机房1个3.3*3.3土建机房+1个室内综合柜+500ah蓄电池+3个电源模块 | 11.4209 | 3.7843 | 4.2379 | 19.4431 | 25.9 | 75.0699 | 29.5101 | D31 |  |  |  | 普通地面塔 | 1.55 | 18639.2009 | 14608.0875 | 3770 | 29.5101
遂宁市 | 遂宁市 | 农村 | 地面塔 | 否 | H<30 | 三家共建 | 30米外爬式单管塔 | 铁甲机房 | 1个铁甲机房+1个室内综合柜+500ah蓄电池+3个电源模块 | 30米外爬式单管塔铁甲机房1个铁甲机房+1个室内综合柜+500ah蓄电池+3个电源模块 | 11.4209 | 3.7843 | 4.2379 | 19.4431 | 20 | 74.951 | 39.0295 | D11 |  |  |  | 普通地面塔 | 2.05 | 18639.2009 | 14608.0875 | 3770 | 39.0295
遂宁市 | 遂宁市 | 农村 | 地面塔 | 否 | H<30 | 三家共建 | 30米外爬式单管塔 | 土建机房 | 1个3.3*3.3土建机房+1个室内综合柜+500ah蓄电池+3个电源模块 | 30米外爬式单管塔土建机房1个3.3*3.3土建机房+1个室内综合柜+500ah蓄电池+3个电源模块 | 11.4209 | 3.7843 | 4.2379 | 19.4431 | 25.9 | 75.0699 | 39.0295 | D31 |  |  |  | 普通地面塔 | 2.05 | 18639.2009 | 14608.0875 | 3770 | 39.0295
遂宁市 | 遂宁市 | 城区 | 地面塔 | 否 | 30≤H<35 | 二家共建 | 35米插接式单管塔 | 铁甲机房 | 1个铁甲机房+1个室内综合柜+500ah蓄电池+3个电源模块 | 35米插接式单管塔铁甲机房1个铁甲机房+1个室内综合柜+500ah蓄电池+3个电源模块 | 16.27 | 3.7843 | 4.2379 | 24.2922 | 22.3 | 88.9655 | 22.8947 | D20 |  |  |  | 普通地面塔 | 1.55 | 21516.6779 | 10594.7992 | 3770 | 22.8947
遂宁市 | 遂宁市 | 城区 | 地面塔 | 否 | 30≤H<35 | 二家共建 | 35米插接式单管塔 | 铁甲机房 | 1个铁甲机房+1个室内综合柜+500ah蓄电池+3个电源模块 | 35米插接式单管塔铁甲机房1个铁甲机房+1个室内综合柜+500ah蓄电池+3个电源模块 | 16.27 | 3.7843 | 4.2379 | 24.2922 | 28.2 | 86.1426 | 25.4554 | D20 |  |  |  | 普通地面塔 | 1.55 | 21516.6779 | 14608.0875 | 3770 | 25.4554
遂宁市 | 遂宁市 | 城区 | 地面塔 | 否 | 30≤H<35 | 三家共建 | 35米插接式单管塔 | 铁甲机房 | 1个铁甲机房+1个室内综合柜+500ah蓄电池+3个电源模块 | 35米插接式单管塔铁甲机房1个铁甲机房+1个室内综合柜+500ah蓄电池+3个电源模块 | 16.27 | 3.7843 | 4.2379 | 24.2922 | 22.3 | 88.9655 | 30.2801 | D20 |  |  |  | 普通地面塔 | 2.05 | 21516.6779 | 10594.7992 | 3770 | 30.2801
遂宁市 | 遂宁市 | 城区 | 地面塔 | 否 | 30≤H<35 | 三家共建 | 35米插接式单管塔 | 铁甲机房 | 1个铁甲机房+1个室内综合柜+500ah蓄电池+3个电源模块 | 35米插接式单管塔铁甲机房1个铁甲机房+1个室内综合柜+500ah蓄电池+3个电源模块 | 16.27 | 3.7843 | 4.2379 | 24.2922 | 28.2 | 86.1426 | 33.6669 | D20 |  |  |  | 普通地面塔 | 2.05 | 21516.6779 | 14608.0875 | 3770 | 33.6669
遂宁市 | 遂宁市 | 农村 | 地面塔 | 否 | 30≤H<35 | 二家共建 | 35米插接式单管塔 | 铁甲机房 | 1个铁甲机房+1个室内综合柜+500ah蓄电池+3个电源模块 | 35米插接式单管塔铁甲机房1个铁甲机房+1个室内综合柜+500ah蓄电池+3个电源模块 | 16.27 | 3.7843 | 4.2379 | 24.2922 | 22.3 | 88.9655 | 22.8947 | D20 |  |  |  | 普通地面塔 | 1.55 | 21516.6779 | 10594.7992 | 3770 | 22.8947
遂宁市 | 遂宁市 | 农村 | 地面塔 | 否 | 30≤H<35 | 二家共建 | 35米插接式单管塔 | 土建机房 | 1个3.3*3.3土建机房+1个室内综合柜+500ah蓄电池+3个电源模块 | 35米插接式单管塔土建机房1个3.3*3.3土建机房+1个室内综合柜+500ah蓄电池+3个电源模块 | 16.27 | 3.7843 | 4.2379 | 24.2922 | 28.2 | 86.1426 | 25.4554 | D28 |  |  |  | 普通地面塔 | 1.55 | 21516.6779 | 14608.0875 | 3770 | 25.4554
遂宁市 | 遂宁市 | 农村 | 地面塔 | 否 | 30≤H<35 | 三家共建 | 35米插接式单管塔 | 铁甲机房 | 1个铁甲机房+1个室内综合柜+500ah蓄电池+3个电源模块 | 35米插接式单管塔铁甲机房1个铁甲机房+1个室内综合柜+500ah蓄电池+3个电源模块 | 16.27 | 3.7843 | 4.2379 | 24.2922 | 22.3 | 88.9655 | 30.2801 | D20 |  |  |  | 普通地面塔 | 2.05 | 21516.6779 | 10594.7992 | 3770 | 30.2801
遂宁市 | 遂宁市 | 农村 | 地面塔 | 否 | 30≤H<35 | 三家共建 | 35米插接式单管塔 | 土建机房 | 1个3.3*3.3土建机房+1个室内综合柜+500ah蓄电池+3个电源模块 | 35米插接式单管塔土建机房1个3.3*3.3土建机房+1个室内综合柜+500ah蓄电池+3个电源模块 | 16.27 | 3.7843 | 4.2379 | 24.2922 | 28.2 | 86.1426 | 33.6669 | D28 |  |  |  | 普通地面塔 | 2.05 | 21516.6779 | 14608.0875 | 3770 | 33.6669
遂宁市 | 遂宁市 | 城区 | 地面塔 | 是 | 30≤H<35 | 二家共建 | 35米美化灯杆 | 铁甲机房 | 1个铁甲机房+1个室内综合柜+500ah蓄电池+3个电源模块 | 35米美化灯杆铁甲机房1个铁甲机房+1个室内综合柜+500ah蓄电池+3个电源模块 | 17.0299 | 3.7843 | 4.2379 | 25.0521 | 26.9 | 93.1305 | 23.199 | D19 |  |  |  | 景观塔 | 1.55 | 21410.1935 | 12315.4741 | 3770 | 23.199
遂宁市 | 遂宁市 | 城区 | 地面塔 | 是 | 30≤H<35 | 三家共建 | 35米美化灯杆 | 铁甲机房 | 1个铁甲机房+1个室内综合柜+500ah蓄电池+3个电源模块 | 35米美化灯杆铁甲机房1个铁甲机房+1个室内综合柜+500ah蓄电池+3个电源模块 | 17.0299 | 3.7843 | 4.2379 | 25.0521 | 26.9 | 93.1305 | 30.6825 | D19 |  |  |  | 景观塔 | 2.05 | 21410.1935 | 12315.4741 | 3770 | 30.6825
遂宁市 | 遂宁市 | 农村 | 地面塔 | 否 | 30≤H<35 | 二家共建 | 35米三管塔 | 铁甲机房 | 1个铁甲机房+1个室内综合柜+500ah蓄电池+3个电源模块 | 35米三管塔铁甲机房1个铁甲机房+1个室内综合柜+500ah蓄电池+3个电源模块 | 16.0418 | 3.7843 | 4.2379 | 24.064 | 22.3 | 87.9422 | 23.1118 | D28 |  |  |  | 普通地面塔 | 1.55 | 21516.6779 | 10594.7992 | 3770 | 23.1118
遂宁市 | 遂宁市 | 农村 | 地面塔 | 否 | 30≤H<35 | 二家共建 | 35米三管塔 | 土建机房 | 1个3.3*3.3土建机房+1个室内综合柜+500ah蓄电池+3个电源模块 | 35米三管塔土建机房1个3.3*3.3土建机房+1个室内综合柜+500ah蓄电池+3个电源模块 | 16.0418 | 3.7843 | 4.2379 | 24.064 | 28.2 | 85.3333 | 25.6968 | D28 |  |  |  | 普通地面塔 | 1.55 | 21516.6779 | 14608.0875 | 3770 | 25.6968
遂宁市 | 遂宁市 | 农村 | 地面塔 | 否 | 30≤H<35 | 三家共建 | 35米三管塔 | 铁甲机房 | 1个铁甲机房+1个室内综合柜+500ah蓄电池+3个电源模块 | 35米三管塔铁甲机房1个铁甲机房+1个室内综合柜+500ah蓄电池+3个电源模块 | 16.0418 | 3.7843 | 4.2379 | 24.064 | 22.3 | 87.9422 | 30.5672 | D28 |  |  |  | 普通地面塔 | 2.05 | 21516.6779 | 10594.7992 | 3770 | 30.5672
遂宁市 | 遂宁市 | 农村 | 地面塔 | 否 | 30≤H<35 | 三家共建 | 35米三管塔 | 土建机房 | 1个3.3*3.3土建机房+1个室内综合柜+500ah蓄电池+3个电源模块 | 35米三管塔土建机房1个3.3*3.3土建机房+1个室内综合柜+500ah蓄电池+3个电源模块 | 16.0418 | 3.7843 | 4.2379 | 24.064 | 28.2 | 85.3333 | 33.9861 | D28 |  |  |  | 普通地面塔 | 2.05 | 21516.6779 | 14608.0875 | 3770 | 33.9861
遂宁市 | 遂宁市 | 城区 | 地面塔 | 否 | 30≤H<35 | 二家共建 | 35米双轮景观塔 | 铁甲机房 | 1个铁甲机房+1个室内综合柜+500ah蓄电池+3个电源模块 | 35米双轮景观塔铁甲机房1个铁甲机房+1个室内综合柜+500ah蓄电池+3个电源模块 | 16.02 | 3.7843 | 4.2379 | 24.0422 | 26.9 | 89.3762 | 24.1734 | D19 |  |  |  | 景观塔 | 1.55 | 21410.1935 | 12315.4741 | 3770 | 24.1734
遂宁市 | 遂宁市 | 城区 | 地面塔 | 否 | 30≤H<35 | 三家共建 | 35米双轮景观塔 | 铁甲机房 | 1个铁甲机房+1个室内综合柜+500ah蓄电池+3个电源模块 | 35米双轮景观塔铁甲机房1个铁甲机房+1个室内综合柜+500ah蓄电池+3个电源模块 | 16.02 | 3.7843 | 4.2379 | 24.0422 | 26.9 | 89.3762 | 31.9713 | D19 |  |  |  | 景观塔 | 2.05 | 21410.1935 | 12315.4741 | 3770 | 31.9713
遂宁市 | 遂宁市 | 城区 | 地面塔 | 否 | 30≤H<35 | 二家共建 | 35米外爬式单管塔 | 铁甲机房 | 1个铁甲机房+1个室内综合柜+500ah蓄电池+3个电源模块 | 35米外爬式单管塔铁甲机房1个铁甲机房+1个室内综合柜+500ah蓄电池+3个电源模块 | 13.7019 | 3.7843 | 4.2379 | 21.7241 | 22.3 | 77.4493 | 25.6012 | D39 |  |  |  | 普通地面塔 | 1.55 | 21516.6779 | 10594.7992 | 3770 | 25.6012
遂宁市 | 遂宁市 | 城区 | 地面塔 | 否 | 30≤H<35 | 三家共建 | 35米外爬式单管塔 | 铁甲机房 | 1个铁甲机房+1个室内综合柜+500ah蓄电池+3个电源模块 | 35米外爬式单管塔铁甲机房1个铁甲机房+1个室内综合柜+500ah蓄电池+3个电源模块 | 13.7019 | 3.7843 | 4.2379 | 21.7241 | 28.2 | 77.0358 | 37.6468 | D39 |  |  |  | 普通地面塔 | 2.05 | 21516.6779 | 14608.0875 | 3770 | 37.6468
遂宁市 | 遂宁市 | 农村 | 地面塔 | 否 | 30≤H<35 | 二家共建 | 35米外爬式单管塔 | 铁甲机房 | 1个铁甲机房+1个室内综合柜+500ah蓄电池+3个电源模块 | 35米外爬式单管塔铁甲机房1个铁甲机房+1个室内综合柜+500ah蓄电池+3个电源模块 | 13.7019 | 3.7843 | 4.2379 | 21.7241 | 22.3 | 77.4493 | 25.6012 | D35 |  |  |  | 普通地面塔 | 1.55 | 21516.6779 | 10594.7992 | 3770 | 25.6012
遂宁市 | 遂宁市 | 农村 | 地面塔 | 否 | 30≤H<35 | 二家共建 | 35米外爬式单管塔 | 土建机房 | 1个3.3*3.3土建机房+1个室内综合柜+500ah蓄电池+3个电源模块 | 35米外爬式单管塔土建机房1个3.3*3.3土建机房+1个室内综合柜+500ah蓄电池+3个电源模块 | 13.7019 | 3.7843 | 4.2379 | 21.7241 | 28.2 | 77.0358 | 28.4646 | D39 |  |  |  | 普通地面塔 | 1.55 | 21516.6779 | 14608.0875 | 3770 | 28.4646
遂宁市 | 遂宁市 | 农村 | 地面塔 | 否 | 30≤H<35 | 三家共建 | 35米外爬式单管塔 | 铁甲机房 | 1个铁甲机房+1个室内综合柜+500ah蓄电池+3个电源模块 | 35米外爬式单管塔铁甲机房1个铁甲机房+1个室内综合柜+500ah蓄电池+3个电源模块 | 13.7019 | 3.7843 | 4.2379 | 21.7241 | 22.3 | 77.4493 | 33.8596 | D35 |  |  |  | 普通地面塔 | 2.05 | 21516.6779 | 10594.7992 | 3770 | 33.8596
遂宁市 | 遂宁市 | 农村 | 地面塔 | 否 | 30≤H<35 | 三家共建 | 35米外爬式单管塔 | 土建机房 | 1个3.3*3.3土建机房+1个室内综合柜+500ah蓄电池+3个电源模块 | 35米外爬式单管塔土建机房1个3.3*3.3土建机房+1个室内综合柜+500ah蓄电池+3个电源模块 | 13.7019 | 3.7843 | 4.2379 | 21.7241 | 28.2 | 77.0358 | 37.6468 | D39 |  |  |  | 普通地面塔 | 2.05 | 21516.6779 | 14608.0875 | 3770 | 37.6468
遂宁市 | 遂宁市 | 农村 | 地面塔 | 否 | 35≤H<40 | 二家共建 | 40米三管塔 | 铁甲机房 | 1个铁甲机房+1个室内综合柜+500ah蓄电池+3个电源模块 | 40米三管塔铁甲机房1个铁甲机房+1个室内综合柜+500ah蓄电池+3个电源模块 | 18.7252 | 3.7843 | 4.2379 | 26.7474 | 25.4 | 87.7736 | 23.0584 | D28 |  |  |  | 普通地面塔 | 1.55 | 25425.6937 | 10594.7992 | 3770 | 23.0584
遂宁市 | 遂宁市 | 农村 | 地面塔 | 否 | 35≤H<40 | 二家共建 | 40米三管塔 | 土建机房 | 1个3.3*3.3土建机房+1个室内综合柜+500ah蓄电池+3个电源模块 | 40米三管塔土建机房1个3.3*3.3土建机房+1个室内综合柜+500ah蓄电池+3个电源模块 | 18.7252 | 3.7843 | 4.2379 | 26.7474 | 31.3 | 85.455 | 25.3841 | D28 |  |  |  | 普通地面塔 | 1.55 | 25425.6937 | 14608.0875 | 3770 | 25.3841
遂宁市 | 遂宁市 | 农村 | 地面塔 | 否 | 35≤H<40 | 三家共建 | 40米三管塔 | 铁甲机房 | 1个铁甲机房+1个室内综合柜+500ah蓄电池+3个电源模块 | 40米三管塔铁甲机房1个铁甲机房+1个室内综合柜+500ah蓄电池+3个电源模块 | 18.7252 | 3.7843 | 4.2379 | 26.7474 | 25.4 | 87.7736 | 30.4966 | D28 |  |  |  | 普通地面塔 | 2.05 | 25425.6937 | 10594.7992 | 3770 | 30.4966
遂宁市 | 遂宁市 | 农村 | 地面塔 | 否 | 35≤H<40 | 三家共建 | 40米三管塔 | 土建机房 | 1个3.3*3.3土建机房+1个室内综合柜+500ah蓄电池+3个电源模块 | 40米三管塔土建机房1个3.3*3.3土建机房+1个室内综合柜+500ah蓄电池+3个电源模块 | 18.7252 | 3.7843 | 4.2379 | 26.7474 | 31.3 | 85.455 | 33.5725 | D28 |  |  |  | 普通地面塔 | 2.05 | 25425.6937 | 14608.0875 | 3770 | 33.5725
遂宁市 | 遂宁市 | 城区 | 地面塔 | 否 | 25≤H<30 | 二家共建 | 30米插接式单管塔 | 一体化平台 | 1个1.8米一体化综合柜+2组150AH蓄电池+3个电源模块 | 30米插接式单管塔一体化平台1个1.8米一体化综合柜+2组150AH蓄电池+3个电源模块 | 14.24 | 0.5787 | 2.9906 | 17.8093 | 20 | 89.0465 | 20.7854 | D2 | D4 |  |  | 普通地面塔 | 1.55 | 18639.2009 | 14608.0875 | 3770 | 20.7854
遂宁市 | 遂宁市 | 农村 | 地面塔 | 否 | H<30 | 二家共建 | 30米插接式单管塔 | 一体化平台 | 1个1.8米一体化综合柜+2组150AH蓄电池+3个电源模块 | 30米插接式单管塔一体化平台1个1.8米一体化综合柜+2组150AH蓄电池+3个电源模块 | 14.24 | 0.5787 | 2.9906 | 17.8093 | 20 | 89.0465 | 20.7854 | D2 | D4 |  |  | 普通地面塔 | 1.55 | 18639.2009 | 14608.0875 | 3770 | 20.7854
遂宁市 | 遂宁市 | 城区 | 地面塔 | 否 | 25≤H<30 | 三家共建 | 30米插接式单管塔 | 一体化平台 | 1个1.8米一体化综合柜+2组150AH蓄电池+3个电源模块 | 30米插接式单管塔一体化平台1个1.8米一体化综合柜+2组150AH蓄电池+3个电源模块 | 14.24 | 0.5787 | 2.9906 | 17.8093 | 20 | 89.0465 | 20.7854 | D2 | D4 |  |  | 普通地面塔 | 2.05 | 18639.2009 | 14608.0875 | 3770 | 20.7854
遂宁市 | 遂宁市 | 农村 | 地面塔 | 否 | H<30 | 三家共建 | 30米插接式单管塔 | 一体化平台 | 1个1.8米一体化综合柜+2组150AH蓄电池+3个电源模块 | 30米插接式单管塔一体化平台1个1.8米一体化综合柜+2组150AH蓄电池+3个电源模块 | 14.24 | 0.5787 | 2.9906 | 17.8093 | 20 | 89.0465 | 20.7854 | D2 | D4 |  |  | 普通地面塔 | 2.05 | 18639.2009 | 14608.0875 | 3770 | 20.7854
遂宁市 | 遂宁市 | 农村 | 地面塔 | 否 | H<30 | 一家独建 | 30米插接式单管塔 | 铁甲机房 | 1个铁甲机房+1个室内综合柜+500ah蓄电池+3个电源模块 | 30米插接式单管塔铁甲机房1个铁甲机房+1个室内综合柜+500ah蓄电池+3个电源模块 | 14.24 | 3.7843 | 4.2379 | 22.2622 | 20 | 89.0465 | 16.6279 | D12 |  |  |  | 普通地面塔 | 1 | 18639.2009 | 14608.0875 | 3770 | 16.6279
遂宁市 | 遂宁市 | 城区 | 地面塔 | 是 | 25≤H<30 | 二家共建 | 30米美化灯杆 | 一体化平台 | 1个1.8米一体化综合柜+2组150AH蓄电池+3个电源模块 | 30米美化灯杆一体化平台1个1.8米一体化综合柜+2组150AH蓄电池+3个电源模块 | 15.3287 | 0.5787 | 2.9906 | 18.898 | 17 | 111.1647 | 23.4527 | D9 | D10 |  |  | 景观塔 | 1.55 | 15725.1813 | 9098.9124 | 3770 | 23.4527
遂宁市 | 遂宁市 | 城区 | 地面塔 | 是 | 25≤H<30 | 三家共建 | 30米美化灯杆 | 一体化平台 | 1个1.8米一体化综合柜+2组150AH蓄电池+3个电源模块 | 30米美化灯杆一体化平台1个1.8米一体化综合柜+2组150AH蓄电池+3个电源模块 | 15.3287 | 0.5787 | 2.9906 | 18.898 | 17 | 111.1647 | 31.018 | D9 | D10 |  |  | 景观塔 | 2.05 | 15725.1813 | 9098.9124 | 3770 | 31.018
遂宁市 | 遂宁市 | 农村 | 地面塔 | 否 | H<30 | 一家独建 | 30米三管塔 | 铁甲机房 | 1个铁甲机房+1个室内综合柜+500ah蓄电池+3个电源模块 | 30米三管塔铁甲机房1个铁甲机房+1个室内综合柜+500ah蓄电池+3个电源模块 | 15.8088 | 3.7843 | 4.2379 | 23.831 | 20 | 96.8905 | 15.5333 | D23 | D24 |  |  | 普通地面塔 | 1 | 18639.2009 | 14608.0875 | 3770 | 15.5333
遂宁市 | 遂宁市 | 城区 | 地面塔 | 否 | 25≤H<30 | 二家共建 | 30米外爬式单管塔 | 一体化平台 | 1个1.8米一体化综合柜+2组150AH蓄电池+3个电源模块 | 30米外爬式单管塔一体化平台1个1.8米一体化综合柜+2组150AH蓄电池+3个电源模块 | 11.4209 | 0.5787 | 2.9906 | 14.9902 | 20 | 74.951 | 24.6943 | D2 | D1 |  |  | 普通地面塔 | 1.55 | 18639.2009 | 14608.0875 | 3770 | 24.6943
遂宁市 | 遂宁市 | 农村 | 地面塔 | 否 | H<30 | 二家共建 | 30米外爬式单管塔 | 一体化平台 | 1个1.8米一体化综合柜+2组150AH蓄电池+3个电源模块 | 30米外爬式单管塔一体化平台1个1.8米一体化综合柜+2组150AH蓄电池+3个电源模块 | 11.4209 | 0.5787 | 2.9906 | 14.9902 | 20 | 74.951 | 24.6943 | D2 | D1 |  |  | 普通地面塔 | 1.55 | 18639.2009 | 14608.0875 | 3770 | 24.6943
遂宁市 | 遂宁市 | 城区 | 地面塔 | 否 | 25≤H<30 | 三家共建 | 30米外爬式单管塔 | 一体化平台 | 1个1.8米一体化综合柜+2组150AH蓄电池+3个电源模块 | 30米外爬式单管塔一体化平台1个1.8米一体化综合柜+2组150AH蓄电池+3个电源模块 | 11.4209 | 0.5787 | 2.9906 | 14.9902 | 20 | 74.951 | 24.6943 | D2 | D1 |  |  | 普通地面塔 | 2.05 | 18639.2009 | 14608.0875 | 3770 | 24.6943
遂宁市 | 遂宁市 | 农村 | 地面塔 | 否 | H<30 | 三家共建 | 30米外爬式单管塔 | 一体化平台 | 1个1.8米一体化综合柜+2组150AH蓄电池+3个电源模块 | 30米外爬式单管塔一体化平台1个1.8米一体化综合柜+2组150AH蓄电池+3个电源模块 | 11.4209 | 0.5787 | 2.9906 | 14.9902 | 20 | 74.951 | 24.6943 | D2 | D1 |  |  | 普通地面塔 | 2.05 | 18639.2009 | 14608.0875 | 3770 | 24.6943
遂宁市 | 遂宁市 | 农村 | 地面塔 | 否 | H<30 | 一家独建 | 30米外爬式单管塔 | 铁甲机房 | 1个铁甲机房+1个室内综合柜+500ah蓄电池+3个电源模块 | 30米外爬式单管塔铁甲机房1个铁甲机房+1个室内综合柜+500ah蓄电池+3个电源模块 | 11.4209 | 3.7843 | 4.2379 | 19.4431 | 20 | 74.951 | 19.0388 | D11 |  |  |  | 普通地面塔 | 1 | 18639.2009 | 14608.0875 | 3770 | 19.0388
遂宁市 | 遂宁市 | 城区 | 地面塔 | 否 | 30≤H<35 | 二家共建 | 35米插接式单管塔 | 一体化平台 | 1个1.8米电源设备柜+1个1.8米电池柜+2组200AH蓄电池+3个电源模块 | 35米插接式单管塔一体化平台1个1.8米电源设备柜+1个1.8米电池柜+2组200AH蓄电池+3个电源模块 | 16.27 | 0.5787 | 2.9906 | 19.8393 | 22.3 | 88.9655 | 18.0861 | D36 |  |  |  | 普通地面塔 | 1.55 | 21516.6779 | 10594.7992 | 3770 | 18.0861
遂宁市 | 遂宁市 | 城区 | 地面塔 | 否 | 30≤H<35 | 三家共建 | 35米插接式单管塔 | 一体化平台 | 1个1.8米电源设备柜+1个1.8米电池柜+2组200AH蓄电池+3个电源模块 | 35米插接式单管塔一体化平台1个1.8米电源设备柜+1个1.8米电池柜+2组200AH蓄电池+3个电源模块 | 16.27 | 0.5787 | 2.9906 | 19.8393 | 22.3 | 88.9655 | 18.0861 | D36 |  |  |  | 普通地面塔 | 2.05 | 21516.6779 | 10594.7992 | 3770 | 18.0861
遂宁市 | 遂宁市 | 城区 | 地面塔 | 是 | 30≤H<35 | 二家共建 | 35米美化灯杆 | 一体化平台 | 1个1.8米电源设备柜+1个1.8米电池柜+2组200AH蓄电池+3个电源模块 | 35米美化灯杆一体化平台1个1.8米电源设备柜+1个1.8米电池柜+2组200AH蓄电池+3个电源模块 | 17.0299 | 0.5787 | 2.9906 | 20.5992 | 21.4 | 96.2579 | 25.7935 | D38 |  |  |  | 景观塔 | 1.55 | 21410.1935 | 9098.9124 | 3770 | 25.7935
遂宁市 | 遂宁市 | 城区 | 地面塔 | 是 | 30≤H<35 | 三家共建 | 35米美化灯杆 | 一体化平台 | 1个1.8米电源设备柜+1个1.8米电池柜+2组200AH蓄电池+3个电源模块 | 35米美化灯杆一体化平台1个1.8米电源设备柜+1个1.8米电池柜+2组200AH蓄电池+3个电源模块 | 17.0299 | 0.5787 | 2.9906 | 20.5992 | 21.4 | 96.2579 | 34.114 | D38 |  |  |  | 景观塔 | 2.05 | 21410.1935 | 9098.9124 | 3770 | 34.114
遂宁市 | 遂宁市 | 农村 | 地面塔 | 否 | 30≤H<35 | 一家独建 | 35米三管塔 | 铁甲机房 | 1个铁甲机房+1个室内综合柜+500ah蓄电池+3个电源模块 | 35米三管塔铁甲机房1个铁甲机房+1个室内综合柜+500ah蓄电池+3个电源模块 | 16.0418 | 3.7843 | 4.2379 | 24.064 | 22.3 | 87.9422 | 14.9109 | D28 |  |  |  | 普通地面塔 | 1 | 21516.6779 | 10594.7992 | 3770 | 14.9109
遂宁市 | 遂宁市 | 城区 | 地面塔 | 否 | 30≤H<35 | 二家共建 | 35米双轮景观塔 | 一体化平台 | 1个1.8米电源设备柜+1个1.8米电池柜+2组200AH蓄电池+3个电源模块 | 35米双轮景观塔一体化平台1个1.8米电源设备柜+1个1.8米电池柜+2组200AH蓄电池+3个电源模块 | 16.02 | 0.5787 | 2.9906 | 19.5893 | 21.4 | 91.5388 | 27.1233 | D37 |  |  |  | 景观塔 | 1.55 | 21410.1935 | 9098.9124 | 3770 | 27.1233
遂宁市 | 遂宁市 | 城区 | 地面塔 | 否 | 30≤H<35 | 三家共建 | 35米双轮景观塔 | 一体化平台 | 1个1.8米电源设备柜+1个1.8米电池柜+2组200AH蓄电池+3个电源模块 | 35米双轮景观塔一体化平台1个1.8米电源设备柜+1个1.8米电池柜+2组200AH蓄电池+3个电源模块 | 16.02 | 0.5787 | 2.9906 | 19.5893 | 21.4 | 91.5388 | 35.8727 | D37 |  |  |  | 景观塔 | 2.05 | 21410.1935 | 9098.9124 | 3770 | 35.8727
遂宁市 | 遂宁市 | 城区 | 地面塔 | 否 | 30≤H<35 | 二家共建 | 35米外爬式单管塔 | 一体化平台 | 1个1.8米电源设备柜+1个1.8米电池柜+2组200AH蓄电池+3个电源模块 | 35米外爬式单管塔一体化平台1个1.8米电源设备柜+1个1.8米电池柜+2组200AH蓄电池+3个电源模块 | 13.7019 | 0.5787 | 2.9906 | 17.2712 | 22.3 | 77.4493 | 20.7753 | D35 |  |  |  | 普通地面塔 | 1.55 | 21516.6779 | 10594.7992 | 3770 | 20.7753
遂宁市 | 遂宁市 | 农村 | 地面塔 | 否 | 30≤H<35 | 二家共建 | 35米外爬式单管塔 | 一体化平台 | 1个1.8米电源设备柜+1个1.8米电池柜+2组200AH蓄电池+3个电源模块 | 35米外爬式单管塔一体化平台1个1.8米电源设备柜+1个1.8米电池柜+2组200AH蓄电池+3个电源模块 | 13.7019 | 0.5787 | 2.9906 | 17.2712 | 22.3 | 77.4493 | 20.7753 | D35 |  |  |  | 普通地面塔 | 1.55 | 21516.6779 | 10594.7992 | 3770 | 20.7753
遂宁市 | 遂宁市 | 城区 | 地面塔 | 否 | 30≤H<35 | 三家共建 | 35米外爬式单管塔 | 一体化平台 | 1个1.8米电源设备柜+1个1.8米电池柜+2组200AH蓄电池+3个电源模块 | 35米外爬式单管塔一体化平台1个1.8米电源设备柜+1个1.8米电池柜+2组200AH蓄电池+3个电源模块 | 13.7019 | 0.5787 | 2.9906 | 17.2712 | 22.3 | 77.4493 | 20.7753 | D35 |  |  |  | 普通地面塔 | 2.05 | 21516.6779 | 10594.7992 | 3770 | 20.7753
遂宁市 | 遂宁市 | 农村 | 地面塔 | 否 | 30≤H<35 | 三家共建 | 35米外爬式单管塔 | 一体化平台 | 1个1.8米电源设备柜+1个1.8米电池柜+2组200AH蓄电池+3个电源模块 | 35米外爬式单管塔一体化平台1个1.8米电源设备柜+1个1.8米电池柜+2组200AH蓄电池+3个电源模块 | 13.7019 | 0.5787 | 2.9906 | 17.2712 | 22.3 | 77.4493 | 20.7753 | D35 |  |  |  | 普通地面塔 | 2.05 | 21516.6779 | 10594.7992 | 3770 | 20.7753
遂宁市 | 遂宁市 | 城区 | 楼面塔 | 否 | - | 二家共建 | 6米单抱杆 | 一体化平台 | 1个1.5米电源设备柜+1个1.5米电池柜+2组200AH蓄电池+3个电源模块 | 6米单抱杆一体化平台1个1.5米电源设备柜+1个1.5米电池柜+2组200AH蓄电池+3个电源模块 | 2.1568 | 0.5787 | 2.9906 | 5.7261 | 5.9 | 97.0525 | 38.679 | L13 |  |  |  | 楼面抱杆 | 1.55 | 1420.1032 | 9098.9124 | 3770 | 38.679
遂宁市 | 遂宁市 | 城区 | 楼面塔 | 是 | - | 一家独建 | 美化排气管 | 彩钢板机房 | 1个4.85*2.85彩钢板房+1个室内综合柜+500ah蓄电池+3个电源模块 | 美化排气管彩钢板机房1个4.85*2.85彩钢板房+1个室内综合柜+500ah蓄电池+3个电源模块 | 1.2268 | 5.3415 | 4.652 | 11.2203 | 11.2 | 100 | 12.7349 | L16 |  |  |  | 楼面抱杆 | 1 | 1420.1032 | 9098.9124 | 3770 | 12.7349
遂宁市 | 遂宁市 | 城区 | 地面塔 | 否 | H<20 | 一家独建 | 10米路灯杆塔 | 铁甲机房 | 1个铁甲机房+1个室内综合柜+500ah蓄电池+3个电源模块 | 10米路灯杆塔铁甲机房1个铁甲机房+1个室内综合柜+500ah蓄电池+3个电源模块 | 5 | 4.2379 | 9.2379 | 18.4758 | 11.2 | 100 | 9.4581 | D45 |  |  |  | 简易塔 | 1 | 4605.67 | 9098.96 | 3770 | 9.4581
遂宁市 | 遂宁市 | 城区 | 地面塔 | 否 | H<20 | 二家共建 | 20米路灯杆塔 | 一体化平台 | 1个1.8米一体化综合柜+2组150AH蓄电池+3个电源模块 | 20米路灯杆塔一体化平台1个1.8米一体化综合柜+2组150AH蓄电池+3个电源模块 | 8.9351 | 0.5787 | 2.9906 | 12.5044 | 13.4 | 93.3164 | 21.6609 | D5 | D6 |  |  | 简易塔 | 1.55 | 4605.67 | 9098.96 | 3770 | 21.6609
遂宁市 | 遂宁市 | 城区 | 地面塔 | 否 | H<20 | 三家共建 | 20米路灯杆塔 | 一体化平台 | 1个1.8米一体化综合柜+2组150AH蓄电池+3个电源模块 | 20米路灯杆塔一体化平台1个1.8米一体化综合柜+2组150AH蓄电池+3个电源模块 | 8.9351 | 0.5787 | 2.9906 | 12.5044 | 13.4 | 93.3164 | 28.6483 | D5 | D6 |  |  | 简易塔 | 2.05 | 4605.67 | 9098.96 | 3770 | 28.6483
遂宁市 | 遂宁市 | 城区 | 地面塔 | 否 | 20≤H<25 | 二家共建 | 25米路灯杆塔 | 一体化平台 | 1个1.8米一体化综合柜+2组150AH蓄电池+3个电源模块 | 25米路灯杆塔一体化平台1个1.8米一体化综合柜+2组150AH蓄电池+3个电源模块 | 9.9908 | 0.5787 | 2.9906 | 13.5601 | 15.1 | 89.802 | 29.8909 | D7 |  |  |  | 景观塔 | 1.55 | 13280.9563 | 9098.9124 | 3770 | 29.8909
遂宁市 | 遂宁市 | 城区 | 地面塔 | 否 | 20≤H<25 | 三家共建 | 25米路灯杆塔 | 一体化平台 | 1个1.8米一体化综合柜+2组150AH蓄电池+3个电源模块 | 25米路灯杆塔一体化平台1个1.8米一体化综合柜+2组150AH蓄电池+3个电源模块 | 9.9908 | 0.5787 | 2.9906 | 13.5601 | 15.1 | 89.802 | 39.5331 | D7 |  |  |  | 景观塔 | 2.05 | 13280.9563 | 9098.9124 | 3770 | 39.5331
遂宁市 | 遂宁市 | 农村 | 地面塔 | 否 | H<20 | 二家共建 | 12米增高架 | 一体化平台 | 1个1.8米一体化综合柜+2组150AH蓄电池+3个电源模块 | 12米增高架一体化平台1个1.8米一体化综合柜+2组150AH蓄电池+3个电源模块 | 9.1529 | 0.5787 | 2.9906 | 12.7222 | 13.4 | 94.9418 | 21.2901 | D41 |  |  |  | 简易塔 | 1.55 | 4605.67 | 9098.96 | 3770 | 21.2901
遂宁市 | 遂宁市 | 农村 | 地面塔 | 否 | H<20 | 三家共建 | 12米增高架 | 一体化平台 | 1个1.8米一体化综合柜+2组150AH蓄电池+3个电源模块 | 12米增高架一体化平台1个1.8米一体化综合柜+2组150AH蓄电池+3个电源模块 | 9.1529 | 0.5787 | 2.9906 | 12.7222 | 13.4 | 94.9418 | 28.1579 | D42 |  |  |  | 简易塔 | 2.05 | 4605.67 | 9098.96 | 3770 | 28.1579
遂宁市 | 遂宁市 | 农村 | 地面塔 | 否 | H<20 | 二家共建 | 12米增高架 | 铁甲机房 | 1个铁甲机房+1个室内综合柜+500ah蓄电池+3个电源模块 | 12米增高架铁甲机房1个铁甲机房+1个室内综合柜+500ah蓄电池+3个电源模块 | 9.1529 | 3.7843 | 4.2379 | 17.1751 | 13.4 | 94.9418 | 15.7703 | D25 | D26 |  |  | 简易塔 | 1.55 | 4605.67 | 9098.96 | 3770 | 15.7703
遂宁市 | 遂宁市 | 农村 | 地面塔 | 否 | H<20 | 三家共建 | 12米增高架 | 铁甲机房 | 1个铁甲机房+1个室内综合柜+500ah蓄电池+3个电源模块 | 12米增高架铁甲机房1个铁甲机房+1个室内综合柜+500ah蓄电池+3个电源模块 | 9.1529 | 3.7843 | 4.2379 | 17.1751 | 13.4 | 94.9418 | 20.8575 | D25 | D26 |  |  | 简易塔 | 2.05 | 4605.67 | 9098.96 | 3770 | 20.8575
遂宁市 | 遂宁市 | 农村 | 地面塔 | 否 | H<20 | 三家共建 | 12米增高架 | 土建机房 | 1个3.3*3.3土建机房+1个室内综合柜+500ah蓄电池+3个电源模块 | 12米增高架土建机房1个3.3*3.3土建机房+1个室内综合柜+500ah蓄电池+3个电源模块 | 9.1529 | 3.7843 | 4.2379 | 17.1751 | 18.9 | 90.8735 | 27.4331 | D29 |  |  |  | 简易塔 | 2.05 | 4605.67 | 14608.05 | 3770 | 27.4331
遂宁市 | 遂宁市 | 城区 | 地面塔 | 否 | H<20 | 二家共建 | 18米增高架 | 一体化平台 | 1个1.8米电源设备柜+1个1.8米电池柜+2组200AH蓄电池+3个电源模块 | 18米增高架一体化平台1个1.8米电源设备柜+1个1.8米电池柜+2组200AH蓄电池+3个电源模块 | 10.73 | 0.5787 | 2.9906 | 14.2993 | 13.4 | 106.7112 | 18.942 | D41 |  |  |  | 简易塔 | 1.55 | 4605.67 | 9098.96 | 3770 | 18.942
遂宁市 | 遂宁市 | 城区 | 地面塔 | 否 | H<20 | 三家共建 | 18米增高架 | 一体化平台 | 1个1.8米电源设备柜+1个1.8米电池柜+2组200AH蓄电池+3个电源模块 | 18米增高架一体化平台1个1.8米电源设备柜+1个1.8米电池柜+2组200AH蓄电池+3个电源模块 | 10.73 | 0.5787 | 2.9906 | 14.2993 | 13.4 | 106.7112 | 25.0523 | D42 |  |  |  | 简易塔 | 2.05 | 4605.67 | 9098.96 | 3770 | 25.0523
遂宁市 | 遂宁市 | 农村 | 地面塔 | 否 | H<20 | 一家独建 | 18米增高架 | 铁甲机房 | 1个铁甲机房+1个室内综合柜+500ah蓄电池+3个电源模块 | 18米增高架铁甲机房1个铁甲机房+1个室内综合柜+500ah蓄电池+3个电源模块 | 10.73 | 3.7843 | 4.2379 | 18.7522 | 13.4 | 106.7112 | 9.3187 | D30 |  |  |  | 简易塔 | 1 | 4605.67 | 9098.96 | 3770 | 9.3187
遂宁市 | 遂宁市 | 农村 | 地面塔 | 否 | H<20 | 一家独建 | 20米路灯杆塔 | 铁甲机房 | 1个铁甲机房+1个室内综合柜+500ah蓄电池+3个电源模块 | 20米路灯杆塔铁甲机房1个铁甲机房+1个室内综合柜+500ah蓄电池+3个电源模块 | 8.9351 | 3.7843 | 4.2379 | 16.9573 | 13.4 | 93.3164 | 10.3051 | D16 |  |  |  | 简易塔 | 1 | 4605.67 | 9098.96 | 3770 | 10.3051
遂宁市 | 遂宁市 | 农村 | 地面塔 | 否 | 20≤H<25 | 一家独建 | 25米路灯杆塔 | 铁甲机房 | 1个铁甲机房+1个室内综合柜+500ah蓄电池+3个电源模块 | 25米路灯杆塔铁甲机房1个铁甲机房+1个室内综合柜+500ah蓄电池+3个电源模块 | 9.9908 | 3.7843 | 4.2379 | 18.013 | 15.1 | 89.802 | 14.5172 | D17 |  |  |  | 景观塔 | 1 | 13280.9563 | 9098.9124 | 3770 | 14.5172
遂宁市 | 遂宁市 | 农村 | 地面塔 | 否 | H<30 | 一家独建 | 25米三管塔 | 铁甲机房 | 1个铁甲机房+1个室内综合柜+500ah蓄电池+3个电源模块 | 25米三管塔铁甲机房1个铁甲机房+1个室内综合柜+500ah蓄电池+3个电源模块 | 13.4737 | 3.7843 | 4.2379 | 21.4959 | 20 | 85.215 | 17.2206 | D21 | D22 |  |  | 普通地面塔 | 1 | 18639.2009 | 14608.0875 | 3770 | 17.2206
遂宁市 | 遂宁市 | 农村 | 地面塔 | 否 | H<30 | 二家共建 | 25米三管塔 | 土建机房 | 1个3.3*3.3土建机房+1个室内综合柜+500ah蓄电池+3个电源模块 | 25米三管塔土建机房1个3.3*3.3土建机房+1个室内综合柜+500ah蓄电池+3个电源模块 | 13.4737 | 3.7843 | 4.2379 | 21.4959 | 25.9 | 82.9958 | 26.692 | D27 |  |  |  | 普通地面塔 | 1.55 | 18639.2009 | 14608.0875 | 3770 | 26.692
遂宁市 | 遂宁市 | 农村 | 地面塔 | 否 | 30≤H<35 | 一家独建 | 35米外爬式单管塔 | 铁甲机房 | 1个铁甲机房+1个室内综合柜+500ah蓄电池+3个电源模块 | 35米外爬式单管塔铁甲机房1个铁甲机房+1个室内综合柜+500ah蓄电池+3个电源模块 | 13.7019 | 3.7843 | 4.2379 | 21.7241 | 22.3 | 77.4493 | 16.5169 | D35 |  |  |  | 普通地面塔 | 1 | 21516.6779 | 10594.7992 | 3770 | 16.5169
遂宁市 | 遂宁市 | 农村 | 地面塔 | 否 | 35≤H<40 | 一家独建 | 40米三管塔 | 铁甲机房 | 1个铁甲机房+1个室内综合柜+500ah蓄电池+3个电源模块 | 40米三管塔铁甲机房1个铁甲机房+1个室内综合柜+500ah蓄电池+3个电源模块 | 18.7252 | 3.7843 | 4.2379 | 26.7474 | 25.4 | 87.7736 | 14.8764 | D28 |  |  |  | 普通地面塔 | 1 | 25425.6937 | 10594.7992 | 3770 | 14.8764
遂宁市 | 遂宁市 | 城区 | 楼面塔 | 否 | - | 一家独建 | 6米单抱杆 | 铁甲机房 | 1个铁甲机房+1个室内综合柜+500ah蓄电池+3个电源模块 | 6米单抱杆铁甲机房1个铁甲机房+1个室内综合柜+500ah蓄电池+3个电源模块 | 2.1568 | 3.7843 | 4.2379 | 10.179 | 5.9 | 97.0525 | 14.0377 | L14 |  |  |  | 楼面抱杆 | 1 | 1420.1032 | 9098.9124 | 3770 | 14.0377
Note on H2: 周勇: 单管塔替代景观塔，单管塔属于普通地面塔
Note on H4: 周勇: 单管塔替代景观塔，单管塔属于普通地面塔
Note on H5: 周勇: 单管塔替代景观塔，单管塔属于普通地面塔
Note on H6: 周勇: 单管塔替代景观塔，单管塔属于普通地面塔
Note on H7: 周勇: 单管塔替代景观塔，单管塔属于普通地面塔
Note on H8: 周勇: 单管塔替代景观塔，单管塔属于普通地面塔
Note on H29: 周勇: 单管塔替代景观塔，单管塔属于普通地面塔
Note on H30: 周勇: 单管塔替代景观塔，单管塔属于普通地面塔
Note on H31: 周勇: 单管塔替代景观塔，单管塔属于普通地面塔
Note on H32: 周勇: 单管塔替代景观塔，单管塔属于普通地面塔
Note on H34: 周勇: 单管塔替代景观塔，单管塔属于普通地面塔
Note on H35: 周勇: 单管塔替代景观塔，单管塔属于普通地面塔
Note on H36: 周勇: 单管塔替代景观塔，单管塔属于普通地面塔
Note on H72: 周勇: 单管塔替代景观塔，单管塔属于普通地面塔
Note on H73: 周勇: 单管塔替代景观塔，单管塔属于普通地面塔
Note on H74: 周勇: 单管塔替代景观塔，单管塔属于普通地面塔
Note on H75: 周勇: 单管塔替代景观塔，单管塔属于普通地面塔
Note on H76: 周勇: 单管塔替代景观塔，单管塔属于普通地面塔
Note on H77: 周勇: 单管塔替代景观塔，单管塔属于普通地面塔
Note on H86: 周勇: 单管塔替代景观塔，单管塔属于普通地面塔
Note on H87: 周勇: 单管塔替代景观塔，单管塔属于普通地面塔
Note on H88: 周勇: 单管塔替代景观塔，单管塔属于普通地面塔
Note on H89: 周勇: 单管塔替代景观塔，单管塔属于普通地面塔
Note on H90: 周勇: 单管塔替代景观塔，单管塔属于普通地面塔
Note on H91: 周勇: 单管塔替代景观塔，单管塔属于普通地面塔
Note on H92: 周勇: 单管塔替代景观塔，单管塔属于普通地面塔
Note on H93: 周勇: 单管塔替代景观塔，单管塔属于普通地面塔
Note on H94: 周勇: 单管塔替代景观塔，单管塔属于普通地面塔
Note on H95: 周勇: 单管塔替代景观塔，单管塔属于普通地面塔
Note on H96: 周勇: 单管塔替代景观塔，单管塔属于普通地面塔
Note on H97: 周勇: 单管塔替代景观塔，单管塔属于普通地面塔
Note on H98: 周勇: 单管塔替代景观塔，单管塔属于普通地面塔
Note on H107: 周勇: 单管塔替代景观塔，单管塔属于普通地面塔
Note on H108: 周勇: 单管塔替代景观塔，单管塔属于普通地面塔
Note on H109: 周勇: 单管塔替代景观塔，单管塔属于普通地面塔
Note on H110: 周勇: 单管塔替代景观塔，单管塔属于普通地面塔
Note on H111: 周勇: 单管塔替代景观塔，单管塔属于普通地面塔
Note on H112: 周勇: 单管塔替代景观塔，单管塔属于普通地面塔
Note on H117: 周勇: 单管塔替代景观塔，单管塔属于普通地面塔
Note on H118: 周勇: 单管塔替代景观塔，单管塔属于普通地面塔
Note on H119: 周勇: 单管塔替代景观塔，单管塔属于普通地面塔
Note on H120: 周勇: 单管塔替代景观塔，单管塔属于普通地面塔
Note on H121: 周勇: 单管塔替代景观塔，单管塔属于普通地面塔
Note on H125: 周勇: 单管塔替代景观塔，单管塔属于普通地面塔
Note on H126: 周勇: 单管塔替代景观塔，单管塔属于普通地面塔
Note on H127: 周勇: 单管塔替代景观塔，单管塔属于普通地面塔
Note on H128: 周勇: 单管塔替代景观塔，单管塔属于普通地面塔
Note on H129: 周勇: 单管塔替代景观塔，单管塔属于普通地面塔
Note on H130: 周勇: 单管塔替代景观塔，单管塔属于普通地面塔
Note on H131: 周勇: 单管塔替代景观塔，单管塔属于普通地面塔
Note on H137: 周勇: 单管塔替代景观塔，单管塔属于普通地面塔
Note on H138: 周勇: 单管塔替代景观塔，单管塔属于普通地面塔
Note on H139: 周勇: 单管塔替代景观塔，单管塔属于普通地面塔
Note on H140: 周勇: 单管塔替代景观塔，单管塔属于普通地面塔
Note on H160: 周勇: 单管塔替代景观塔，单管塔属于普通地面塔

## Part3推荐方案(100个)
地市 | 区县 | 编号（与城区、农村sheet对应） | 省分 | 推荐方案编码（64字以内） | 推荐方案名称（64字以内） | 方案描述（200字以内） | 铁塔专业产品 | 塔基专业产品 | 机房专业产品 | 动力配套专业产品 | 其它专业产品 | 外电专业产品 | 状态 | 原因 | 阿坝 | 巴中 | 成都 | 达州 | 德阳 | 甘孜 | 广安 | 广元 | 乐山 | 凉山 | 泸州 | 眉山 | 绵阳 | 南充 | 内江 | 攀枝花 | 遂宁 | 雅安 | 宜宾 | 资阳 | 自贡
省公司 | 省公司 | L7 | 四川省分公司 | SCFA1001 | 1家独建(无共享潜力根据安装条件可选)：3米屋面女儿墙抱杆+1个1.8米一体化综合柜 | 1家独建(无共享潜力根据安装条件可选)：3米屋面女儿墙抱杆（0.65风压）+屋面站-1个1.8米一体化综合柜+2组150AH蓄电池+4个整流模块 | SCTT0135 | SCJC0171 | SCJF0104 | SCDLPT0106 | SCQT0110 | SCWSD0102 | 启用
省公司 | 省公司 | L8 | 四川省分公司 | SCFA1002 | 1家独建(有共享潜力)：3米屋面女儿墙抱杆+1个1.4米电源设备柜+1个1.4米电池柜 | 1家独建(有共享潜力)：3米屋面女儿墙抱杆（0.65风压）+屋面站-1个1.4米电源设备柜+1个1.4米电池柜+2组200AH蓄电池+4个整流模块 | SCTT0135 | SCJC0171 | SCJF0105 | SCDLPT0107 | SCQT0111 | SCWSD0102 | 启用
省公司 | 省公司 | L9 | 四川省分公司 | SCFA1004 | 2家各1制式或2家各2制式：3米屋面女儿墙抱杆+1个1.4米电源设备柜+1个1.4米电池柜+1个1.4米设备柜 | 2家各1制式或2家各2制式：3米屋面女儿墙抱杆（0.65风压）+屋面站-1个1.4米电源设备柜+1个1.4米电池柜+1个1.4米设备柜+2组200AH蓄电池+4个整流模块 | SCTT0136 | SCJC0171 | SCJF0106 | SCDLPT0109 | SCQT0112 | SCWSD0102 | 启用
省公司 | 省公司 |  | 四川省分公司 | SCFA1005 | 3家各1制式：3米屋面女儿墙抱杆+1个1.4米电源设备柜+1个1.4米电池柜+1个1.4米设备柜 | 3家各1制式：3米屋面女儿墙抱杆（0.65风压）+屋面站-1个1.4米电源设备柜+1个1.4米电池柜+1个1.4米设备柜+2组200AH蓄电池+4个整流模块 | SCTT0137 | SCJC0173 | SCJF0106 | SCDLPT0109 | SCQT0112 | SCWSD0102 | 停用 | 3家各1制式，停用
省公司 | 省公司 |  | 四川省分公司 | SCFA1006 | 1家独建(无共享潜力)：3米屋面女儿墙抱杆+彩钢板房4.85*2.85+1个室内综合柜 | 1家独建(无共享潜力)：3米屋面女儿墙抱杆（0.65风压）+彩钢板房4.85*2.85+1个室内综合柜 | SCTT0135 | SCJC0171 | SCJF0107 | SCDLPT0111 | SCQT0116 | SCWSD0102 | 启用
省公司 | 省公司 |  | 四川省分公司 | SCFA1007 | 1家独建(有共享潜力)：3米屋面女儿墙抱杆+彩钢板房4.85*2.85+1个室内综合柜 | 1家独建(有共享潜力)：3米屋面女儿墙抱杆（0.65风压）+彩钢板房4.85*2.85+1个室内综合柜 | SCTT0135 | SCJC0171 | SCJF0107 | SCDLPT0112 | SCQT0116 | SCWSD0102 | 启用
省公司 | 省公司 |  | 四川省分公司 | SCFA1008 | 2家共建：3米屋面女儿墙抱杆+彩钢板房4.85*2.85+2个室内综合柜 | 2家共建：3米屋面女儿墙抱杆（0.65风压）+彩钢板房4.85*2.85+2个室内综合柜 | SCTT0136 | SCJC0171 | SCJF0107 | SCDLPT0113 | SCQT0116 | SCWSD0102 | 启用
省公司 | 省公司 |  | 四川省分公司 | SCFA1009 | 3家共建：3米屋面女儿墙抱杆+彩钢板房5.7*3.8+3个室内综合柜 | 3家共建：3米屋面女儿墙抱杆（0.65风压）+彩钢板房5.7*3.8+3个室内综合柜 | SCTT0137 | SCJC0173 | SCJF0108 | SCDLPT0114 | SCQT0116 | SCWSD0102 | 停用 | 3家共建，停用
省公司 | 省公司 |  | 四川省分公司 | SCFA1010 | 1家独建(无共享潜力)：3米屋面女儿墙抱杆+租用机房20平米简单装修+1个室内综合柜 | 1家独建(无共享潜力)：3米屋面女儿墙抱杆（0.65风压）+租用机房20平米简单装修+1个室内综合柜 | SCTT0135 | SCJC0171 | SCJF0115 | SCDLPT0111 | SCQT0116 | SCWSD0102 | 启用
省公司 | 省公司 |  | 四川省分公司 | SCFA1011 | 1家独建(有共享潜力)：3米屋面女儿墙抱杆+租用机房20平米简单装修+1个室内综合柜 | 1家独建(有共享潜力)：3米屋面女儿墙抱杆（0.65风压）+租用机房20平米简单装修+1个室内综合柜 | SCTT0135 | SCJC0171 | SCJF0115 | SCDLPT0112 | SCQT0116 | SCWSD0102 | 启用
省公司 | 省公司 |  | 四川省分公司 | SCFA1012 | 2家共建：3米屋面女儿墙抱杆+租用机房20平米简单装修+2个室内综合柜 | 2家共建：3米屋面女儿墙抱杆（0.65风压）+租用机房20平米简单装修+2个室内综合柜 | SCTT0136 | SCJC0171 | SCJF0115 | SCDLPT0113 | SCQT0116 | SCWSD0102 | 启用
省公司 | 省公司 |  | 四川省分公司 | SCFA1013 | 3家共建：3米屋面女儿墙抱杆+租用机房20平米简单装修+3个室内综合柜 | 3家共建：3米屋面女儿墙抱杆（0.65风压）+租用机房20平米简单装修+3个室内综合柜 | SCTT0137 | SCJC0173 | SCJF0115 | SCDLPT0114 | SCQT0116 | SCWSD0102 | 停用 | 3家共建，停用
省公司 | 省公司 |  | 四川省分公司 | SCFA1014 | 1家独建(无共享潜力)：3米屋面女儿墙抱杆+租用机房20平米标准装修+1个室内综合柜 | 1家独建(无共享潜力)：3米屋面女儿墙抱杆（0.65风压）+租用机房20平米标准装修+1个室内综合柜 | SCTT0135 | SCJC0171 | SCJF0116 | SCDLPT0111 | SCQT0116 | SCWSD0102 | 启用
省公司 | 省公司 |  | 四川省分公司 | SCFA1015 | 1家独建(有共享潜力)：3米屋面女儿墙抱杆+租用机房20平米标准装修+1个室内综合柜 | 1家独建(有共享潜力)：3米屋面女儿墙抱杆（0.65风压）+租用机房20平米标准装修+1个室内综合柜 | SCTT0135 | SCJC0171 | SCJF0116 | SCDLPT0112 | SCQT0116 | SCWSD0102 | 启用
省公司 | 省公司 |  | 四川省分公司 | SCFA1016 | 2家共建：3米屋面女儿墙抱杆+租用机房20平米标准装修+2个室内综合柜 | 2家共建：3米屋面女儿墙抱杆（0.65风压）+租用机房20平米标准装修+2个室内综合柜 | SCTT0136 | SCJC0171 | SCJF0116 | SCDLPT0113 | SCQT0116 | SCWSD0102 | 启用
省公司 | 省公司 |  | 四川省分公司 | SCFA1017 | 3家共建：3米屋面女儿墙抱杆+租用机房20平米标准装修+3个室内综合柜 | 3家共建：3米屋面女儿墙抱杆（0.65风压）+租用机房20平米标准装修+3个室内综合柜 | SCTT0137 | SCJC0173 | SCJF0116 | SCDLPT0114 | SCQT0116 | SCWSD0102 | 停用 | 3家共建，停用
省公司 | 省公司 | L10 | 四川省分公司 | SCFA1018 | 1家独建(无共享潜力根据安装条件可选)：3米屋面自立式抱杆+1个1.8米一体化综合柜 | 1家独建(无共享潜力根据安装条件可选)：3米屋面自立式抱杆（0.65风压）+屋面站-1个1.8米一体化综合柜+2组150AH蓄电池+4个整流模块 | SCTT0138 | SCJC0171 | SCJF0104 | SCDLPT0106 | SCQT0110 | SCWSD0102 | 启用
省公司 | 省公司 | L11 | 四川省分公司 | SCFA1019 | 1家独建(有共享潜力)：3米屋面自立式抱杆+1个1.4米电源设备柜+1个1.4米电池柜 | 1家独建(有共享潜力)：3米屋面自立式抱杆（0.65风压）+屋面站-1个1.4米电源设备柜+1个1.4米电池柜+2组200AH蓄电池+4个整流模块 | SCTT0138 | SCJC0171 | SCJF0105 | SCDLPT0107 | SCQT0111 | SCWSD0102 | 启用
省公司 | 省公司 | L12 | 四川省分公司 | SCFA1021 | 2家各1制式或2家各2制式：3米屋面自立式抱杆+1个1.4米电源设备柜+1个1.4米电池柜+1个1.4米设备柜 | 2家各1制式或2家各2制式：3米屋面自立式抱杆（0.65风压）+屋面站-1个1.4米电源设备柜+1个1.4米电池柜+1个1.4米设备柜+2组200AH蓄电池+4个整流模块 | SCTT0139 | SCJC0171 | SCJF0106 | SCDLPT0109 | SCQT0112 | SCWSD0102 | 启用
省公司 | 省公司 |  | 四川省分公司 | SCFA1022 | 3家各1制式：3米屋面自立式抱杆+1个1.4米电源设备柜+1个1.4米电池柜+1个1.4米设备柜 | 3家各1制式：3米屋面自立式抱杆（0.65风压）+屋面站-1个1.4米电源设备柜+1个1.4米电池柜+1个1.4米设备柜+2组200AH蓄电池+4个整流模块 | SCTT0140 | SCJC0173 | SCJF0106 | SCDLPT0109 | SCQT0112 | SCWSD0102 | 停用 | 3家各1制式，停用
省公司 | 省公司 |  | 四川省分公司 | SCFA1023 | 1家独建(无共享潜力)：3米屋面自立式抱杆+彩钢板房4.85*2.85+1个室内综合柜 | 1家独建(无共享潜力)：3米屋面自立式抱杆（0.65风压）+彩钢板房4.85*2.85+1个室内综合柜 | SCTT0138 | SCJC0171 | SCJF0107 | SCDLPT0111 | SCQT0116 | SCWSD0102 | 启用
省公司 | 省公司 |  | 四川省分公司 | SCFA1024 | 1家独建(有共享潜力)：3米屋面自立式抱杆+彩钢板房4.85*2.85+1个室内综合柜 | 1家独建(有共享潜力)：3米屋面自立式抱杆（0.65风压）+彩钢板房4.85*2.85+1个室内综合柜 | SCTT0138 | SCJC0171 | SCJF0107 | SCDLPT0112 | SCQT0116 | SCWSD0102 | 启用
省公司 | 省公司 |  | 四川省分公司 | SCFA1025 | 2家共建：3米屋面自立式抱杆+彩钢板房4.85*2.85+2个室内综合柜 | 2家共建：3米屋面自立式抱杆（0.65风压）+彩钢板房4.85*2.85+2个室内综合柜 | SCTT0139 | SCJC0171 | SCJF0107 | SCDLPT0113 | SCQT0116 | SCWSD0102 | 启用
省公司 | 省公司 |  | 四川省分公司 | SCFA1026 | 3家共建：3米屋面自立式抱杆+彩钢板房5.7*3.8+3个室内综合柜 | 3家共建：3米屋面自立式抱杆（0.65风压）+彩钢板房5.7*3.8+3个室内综合柜 | SCTT0140 | SCJC0173 | SCJF0108 | SCDLPT0114 | SCQT0116 | SCWSD0102 | 停用 | 3家共建，停用
省公司 | 省公司 |  | 四川省分公司 | SCFA1027 | 1家独建(无共享潜力)：3米屋面自立式抱杆+租用机房20平米简单装修+1个室内综合柜 | 1家独建(无共享潜力)：3米屋面自立式抱杆（0.65风压）+租用机房20平米简单装修+1个室内综合柜 | SCTT0138 | SCJC0171 | SCJF0115 | SCDLPT0111 | SCQT0116 | SCWSD0102 | 启用
省公司 | 省公司 |  | 四川省分公司 | SCFA1028 | 1家独建(有共享潜力)：3米屋面自立式抱杆+租用机房20平米简单装修+1个室内综合柜 | 1家独建(有共享潜力)：3米屋面自立式抱杆（0.65风压）+租用机房20平米简单装修+1个室内综合柜 | SCTT0138 | SCJC0171 | SCJF0115 | SCDLPT0112 | SCQT0116 | SCWSD0102 | 启用
省公司 | 省公司 |  | 四川省分公司 | SCFA1029 | 2家共建：3米屋面自立式抱杆+租用机房20平米简单装修+2个室内综合柜 | 2家共建：3米屋面自立式抱杆（0.65风压）+租用机房20平米简单装修+2个室内综合柜 | SCTT0139 | SCJC0171 | SCJF0115 | SCDLPT0113 | SCQT0116 | SCWSD0102 | 启用
省公司 | 省公司 |  | 四川省分公司 | SCFA1030 | 3家共建：3米屋面自立式抱杆+租用机房20平米简单装修+3个室内综合柜 | 3家共建：3米屋面自立式抱杆（0.65风压）+租用机房20平米简单装修+3个室内综合柜 | SCTT0140 | SCJC0173 | SCJF0115 | SCDLPT0114 | SCQT0116 | SCWSD0102 | 停用 | 3家共建，停用
省公司 | 省公司 |  | 四川省分公司 | SCFA1031 | 1家独建(无共享潜力)：3米屋面自立式抱杆+租用机房20平米标准装修+1个室内综合柜 | 1家独建(无共享潜力)：3米屋面自立式抱杆（0.65风压）+租用机房20平米标准装修+1个室内综合柜 | SCTT0138 | SCJC0171 | SCJF0116 | SCDLPT0111 | SCQT0116 | SCWSD0102 | 启用
省公司 | 省公司 |  | 四川省分公司 | SCFA1032 | 1家独建(有共享潜力)：3米屋面自立式抱杆+租用机房20平米标准装修+1个室内综合柜 | 1家独建(有共享潜力)：3米屋面自立式抱杆（0.65风压）+租用机房20平米标准装修+1个室内综合柜 | SCTT0138 | SCJC0171 | SCJF0116 | SCDLPT0112 | SCQT0116 | SCWSD0102 | 启用
省公司 | 省公司 |  | 四川省分公司 | SCFA1033 | 2家共建：3米屋面自立式抱杆+租用机房20平米标准装修+2个室内综合柜 | 2家共建：3米屋面自立式抱杆（0.65风压）+租用机房20平米标准装修+2个室内综合柜 | SCTT0139 | SCJC0171 | SCJF0116 | SCDLPT0113 | SCQT0116 | SCWSD0102 | 启用
省公司 | 省公司 |  | 四川省分公司 | SCFA1034 | 3家共建：3米屋面自立式抱杆+租用机房20平米标准装修+3个室内综合柜 | 3家共建：3米屋面自立式抱杆（0.65风压）+租用机房20平米标准装修+3个室内综合柜 | SCTT0140 | SCJC0173 | SCJF0116 | SCDLPT0114 | SCQT0116 | SCWSD0102 | 停用 | 3家共建，停用
省公司 | 省公司 |  | 四川省分公司 | SCFA1035 | 1家独建(无共享潜力根据安装条件可选)：6米屋面自立式抱杆+1个1.8米一体化综合柜 | 1家独建(无共享潜力根据安装条件可选)：6米屋面自立式抱杆（0.65风压）+屋面站-1个1.8米一体化综合柜+2组150AH蓄电池+4个整流模块 | SCTT0141 | SCJC0171 | SCJF0104 | SCDLPT0106 | SCQT0110 | SCWSD0102 | 停用 | 可根据标准只更改塔型，停用
省公司 | 省公司 |  | 四川省分公司 | SCFA1036 | 1家独建(有共享潜力)：6米屋面自立式抱杆+1个1.4米电源设备柜+1个1.4米电池柜 | 1家独建(有共享潜力)：6米屋面自立式抱杆（0.65风压）+屋面站-1个1.4米电源设备柜+1个1.4米电池柜+2组200AH蓄电池+4个整流模块 | SCTT0141 | SCJC0171 | SCJF0105 | SCDLPT0107 | SCQT0111 | SCWSD0102 | 停用 | 可根据标准只更改塔型，停用
省公司 | 省公司 | L13 | 四川省分公司 | SCFA1038 | 2家各1制式或2家各2制式：6米屋面自立式抱杆+1个1.4米电源设备柜+1个1.4米电池柜+1个1.4米设备柜 | 2家各1制式或2家各2制式：6米屋面自立式抱杆（0.65风压）+屋面站-1个1.4米电源设备柜+1个1.4米电池柜+1个1.4米设备柜+2组200AH蓄电池+4个整流模块 | SCTT0142 | SCJC0171 | SCJF0106 | SCDLPT0109 | SCQT0112 | SCWSD0102 | 停用 | 可根据标准只更改塔型，停用
省公司 | 省公司 |  | 四川省分公司 | SCFA1039 | 3家各1制式：6米屋面自立式抱杆+1个1.4米电源设备柜+1个1.4米电池柜+1个1.4米设备柜 | 3家各1制式：6米屋面自立式抱杆（0.65风压）+屋面站-1个1.4米电源设备柜+1个1.4米电池柜+1个1.4米设备柜+2组200AH蓄电池+4个整流模块 | SCTT0143 | SCJC0173 | SCJF0106 | SCDLPT0109 | SCQT0112 | SCWSD0102 | 停用 | 3家各1制式，停用
省公司 | 省公司 |  | 四川省分公司 | SCFA1040 | 1家独建(无共享潜力)：6米屋面自立式抱杆+彩钢板房4.85*2.85+1个室内综合柜 | 1家独建(无共享潜力)：6米屋面自立式抱杆（0.65风压）+彩钢板房4.85*2.85+1个室内综合柜 | SCTT0141 | SCJC0171 | SCJF0107 | SCDLPT0111 | SCQT0116 | SCWSD0102 | 停用 | 可根据标准只更改塔型，停用
省公司 | 省公司 | L14 | 四川省分公司 | SCFA1041 | 1家独建(有共享潜力)：6米屋面自立式抱杆+彩钢板房4.85*2.85+1个室内综合柜 | 1家独建(有共享潜力)：6米屋面自立式抱杆（0.65风压）+彩钢板房4.85*2.85+1个室内综合柜 | SCTT0141 | SCJC0171 | SCJF0107 | SCDLPT0112 | SCQT0116 | SCWSD0102 | 停用 | 可根据标准只更改塔型，停用
省公司 | 省公司 | L15 | 四川省分公司 | SCFA1042 | 2家共建：6米屋面自立式抱杆+彩钢板房4.85*2.85+2个室内综合柜 | 2家共建：6米屋面自立式抱杆（0.65风压）+彩钢板房4.85*2.85+2个室内综合柜 | SCTT0142 | SCJC0171 | SCJF0107 | SCDLPT0113 | SCQT0116 | SCWSD0102 | 停用 | 可根据标准只更改塔型，停用
省公司 | 省公司 |  | 四川省分公司 | SCFA1043 | 3家共建：6米屋面自立式抱杆+彩钢板房5.7*3.8+3个室内综合柜 | 3家共建：6米屋面自立式抱杆（0.65风压）+彩钢板房5.7*3.8+3个室内综合柜 | SCTT0143 | SCJC0173 | SCJF0108 | SCDLPT0114 | SCQT0116 | SCWSD0102 | 停用 | 3家共建，停用
省公司 | 省公司 |  | 四川省分公司 | SCFA1044 | 1家独建(无共享潜力)：6米屋面自立式抱杆+租用机房20平米简单装修+1个室内综合柜 | 1家独建(无共享潜力)：6米屋面自立式抱杆（0.65风压）+租用机房20平米简单装修+1个室内综合柜 | SCTT0141 | SCJC0171 | SCJF0115 | SCDLPT0111 | SCQT0116 | SCWSD0102 | 停用 | 可根据标准只更改塔型，停用
省公司 | 省公司 |  | 四川省分公司 | SCFA1045 | 1家独建(有共享潜力)：6米屋面自立式抱杆+租用机房20平米简单装修+1个室内综合柜 | 1家独建(有共享潜力)：6米屋面自立式抱杆（0.65风压）+租用机房20平米简单装修+1个室内综合柜 | SCTT0141 | SCJC0171 | SCJF0115 | SCDLPT0112 | SCQT0116 | SCWSD0102 | 停用 | 可根据标准只更改塔型，停用
省公司 | 省公司 |  | 四川省分公司 | SCFA1046 | 2家共建：6米屋面自立式抱杆+租用机房20平米简单装修+2个室内综合柜 | 2家共建：6米屋面自立式抱杆（0.65风压）+租用机房20平米简单装修+2个室内综合柜 | SCTT0142 | SCJC0171 | SCJF0115 | SCDLPT0113 | SCQT0116 | SCWSD0102 | 停用 | 可根据标准只更改塔型，停用
省公司 | 省公司 |  | 四川省分公司 | SCFA1047 | 3家共建：6米屋面自立式抱杆+租用机房20平米简单装修+3个室内综合柜 | 3家共建：6米屋面自立式抱杆（0.65风压）+租用机房20平米简单装修+3个室内综合柜 | SCTT0143 | SCJC0173 | SCJF0115 | SCDLPT0114 | SCQT0116 | SCWSD0102 | 停用 | 3家共建，停用
省公司 | 省公司 |  | 四川省分公司 | SCFA1048 | 1家独建(无共享潜力)：6米屋面自立式抱杆+租用机房20平米标准装修+1个室内综合柜 | 1家独建(无共享潜力)：6米屋面自立式抱杆（0.65风压）+租用机房20平米标准装修+1个室内综合柜 | SCTT0141 | SCJC0171 | SCJF0116 | SCDLPT0111 | SCQT0116 | SCWSD0102 | 停用 | 可根据标准只更改塔型，停用
省公司 | 省公司 |  | 四川省分公司 | SCFA1049 | 1家独建(有共享潜力)：6米屋面自立式抱杆+租用机房20平米标准装修+1个室内综合柜 | 1家独建(有共享潜力)：6米屋面自立式抱杆（0.65风压）+租用机房20平米标准装修+1个室内综合柜 | SCTT0141 | SCJC0171 | SCJF0116 | SCDLPT0112 | SCQT0116 | SCWSD0102 | 停用 | 可根据标准只更改塔型，停用
省公司 | 省公司 |  | 四川省分公司 | SCFA1050 | 2家共建：6米屋面自立式抱杆+租用机房20平米标准装修+2个室内综合柜 | 2家共建：6米屋面自立式抱杆（0.65风压）+租用机房20平米标准装修+2个室内综合柜 | SCTT0142 | SCJC0171 | SCJF0116 | SCDLPT0113 | SCQT0116 | SCWSD0102 | 停用 | 可根据标准只更改塔型，停用
省公司 | 省公司 |  | 四川省分公司 | SCFA1051 | 3家共建：6米屋面自立式抱杆+租用机房20平米标准装修+3个室内综合柜 | 3家共建：6米屋面自立式抱杆（0.65风压）+租用机房20平米标准装修+3个室内综合柜 | SCTT0143 | SCJC0173 | SCJF0116 | SCDLPT0114 | SCQT0116 | SCWSD0102 | 停用 | 3家共建，停用
省公司 | 省公司 |  | 四川省分公司 | SCFA1052 | 1家独建(无共享潜力根据安装条件可选)：15米楼面拉线桅杆+1个1.8米一体化综合柜 | 1家独建(无共享潜力根据安装条件可选)：15米楼面拉线桅杆（0.65风压）+屋面站-1个1.8米一体化综合柜+2组150AH蓄电池+4个整流模块 | SCTT0145 | SCJC0171 | SCJF0104 | SCDLPT0106 | SCQT0110 | SCWSD0102 | 启用
省公司 | 省公司 |  | 四川省分公司 | SCFA1053 | 1家独建(有共享潜力)：15米楼面拉线桅杆+1个1.4米电源设备柜+1个1.4米电池柜 | 1家独建(有共享潜力)：15米楼面拉线桅杆（0.65风压）+屋面站-1个1.4米电源设备柜+1个1.4米电池柜+2组200AH蓄电池+4个整流模块 | SCTT0145 | SCJC0171 | SCJF0105 | SCDLPT0107 | SCQT0111 | SCWSD0102 | 启用
省公司 | 省公司 |  | 四川省分公司 | SCFA1055 | 2家各1制式或2家各2制式或3家各1制式：15米楼面拉线桅杆+1个1.4米电源设备柜+1个1.4米电池柜+1个1.4米设备柜 | 2家各1制式或2家各2制式或3家各1制式：15米楼面拉线桅杆（0.65风压）+屋面站-1个1.4米电源设备柜+1个1.4米电池柜+1个1.4米设备柜+2组200AH蓄电池+4个整流模块 | SCTT0145 | SCJC0171 | SCJF0106 | SCDLPT0109 | SCQT0112 | SCWSD0102 | 启用
省公司 | 省公司 |  | 四川省分公司 | SCFA1056 | 1家独建(无共享潜力)：15米楼面拉线桅杆+彩钢板房4.85*2.85+1个室内综合柜 | 1家独建(无共享潜力)：15米楼面拉线桅杆（0.65风压）+彩钢板房4.85*2.85+1个室内综合柜 | SCTT0145 | SCJC0171 | SCJF0107 | SCDLPT0111 | SCQT0116 | SCWSD0102 | 启用
省公司 | 省公司 |  | 四川省分公司 | SCFA1057 | 1家独建(有共享潜力)：15米楼面拉线桅杆+彩钢板房4.85*2.85+1个室内综合柜 | 1家独建(有共享潜力)：15米楼面拉线桅杆（0.65风压）+彩钢板房4.85*2.85+1个室内综合柜 | SCTT0145 | SCJC0171 | SCJF0107 | SCDLPT0112 | SCQT0116 | SCWSD0102 | 启用
省公司 | 省公司 |  | 四川省分公司 | SCFA1058 | 2家共建：15米楼面拉线桅杆+彩钢板房4.85*2.85+2个室内综合柜 | 2家共建：15米楼面拉线桅杆（0.65风压）+彩钢板房4.85*2.85+2个室内综合柜 | SCTT0145 | SCJC0171 | SCJF0107 | SCDLPT0113 | SCQT0116 | SCWSD0102 | 启用
省公司 | 省公司 |  | 四川省分公司 | SCFA1059 | 3家共建：15米楼面拉线桅杆+彩钢板房5.7*3.8+3个室内综合柜 | 3家共建：15米楼面拉线桅杆（0.65风压）+彩钢板房5.7*3.8+3个室内综合柜 | SCTT0145 | SCJC0173 | SCJF0108 | SCDLPT0114 | SCQT0116 | SCWSD0102 | 停用 | 3家共建，停用
省公司 | 省公司 |  | 四川省分公司 | SCFA1060 | 1家独建(无共享潜力)：15米楼面拉线桅杆+租用机房20平米简单装修+1个室内综合柜 | 1家独建(无共享潜力)：15米楼面拉线桅杆（0.65风压）+租用机房20平米简单装修+1个室内综合柜 | SCTT0145 | SCJC0171 | SCJF0115 | SCDLPT0111 | SCQT0116 | SCWSD0102 | 启用
省公司 | 省公司 |  | 四川省分公司 | SCFA1061 | 1家独建(有共享潜力)：15米楼面拉线桅杆+租用机房20平米简单装修+1个室内综合柜 | 1家独建(有共享潜力)：15米楼面拉线桅杆（0.65风压）+租用机房20平米简单装修+1个室内综合柜 | SCTT0145 | SCJC0171 | SCJF0115 | SCDLPT0112 | SCQT0116 | SCWSD0102 | 启用
省公司 | 省公司 |  | 四川省分公司 | SCFA1062 | 2家共建：15米楼面拉线桅杆+租用机房20平米简单装修+2个室内综合柜 | 2家共建：15米楼面拉线桅杆（0.65风压）+租用机房20平米简单装修+2个室内综合柜 | SCTT0145 | SCJC0171 | SCJF0115 | SCDLPT0113 | SCQT0116 | SCWSD0102 | 启用
省公司 | 省公司 |  | 四川省分公司 | SCFA1063 | 3家共建：15米楼面拉线桅杆+租用机房20平米简单装修+3个室内综合柜 | 3家共建：15米楼面拉线桅杆（0.65风压）+租用机房20平米简单装修+3个室内综合柜 | SCTT0145 | SCJC0173 | SCJF0115 | SCDLPT0114 | SCQT0116 | SCWSD0102 | 停用 | 3家共建，停用
省公司 | 省公司 |  | 四川省分公司 | SCFA1064 | 1家独建(无共享潜力)：15米楼面拉线桅杆+租用机房20平米标准装修+1个室内综合柜 | 1家独建(无共享潜力)：15米楼面拉线桅杆（0.65风压）+租用机房20平米标准装修+1个室内综合柜 | SCTT0145 | SCJC0171 | SCJF0116 | SCDLPT0111 | SCQT0116 | SCWSD0102 | 启用
省公司 | 省公司 |  | 四川省分公司 | SCFA1065 | 1家独建(有共享潜力)：15米楼面拉线桅杆+租用机房20平米标准装修+1个室内综合柜 | 1家独建(有共享潜力)：15米楼面拉线桅杆（0.65风压）+租用机房20平米标准装修+1个室内综合柜 | SCTT0145 | SCJC0171 | SCJF0116 | SCDLPT0112 | SCQT0116 | SCWSD0102 | 启用
省公司 | 省公司 |  | 四川省分公司 | SCFA1066 | 2家共建：15米楼面拉线桅杆+租用机房20平米标准装修+2个室内综合柜 | 2家共建：15米楼面拉线桅杆（0.65风压）+租用机房20平米标准装修+2个室内综合柜 | SCTT0145 | SCJC0171 | SCJF0116 | SCDLPT0113 | SCQT0116 | SCWSD0102 | 启用
省公司 | 省公司 |  | 四川省分公司 | SCFA1067 | 3家共建：15米楼面拉线桅杆+租用机房20平米标准装修+3个室内综合柜 | 3家共建：15米楼面拉线桅杆（0.65风压）+租用机房20平米标准装修+3个室内综合柜 | SCTT0145 | SCJC0173 | SCJF0116 | SCDLPT0114 | SCQT0116 | SCWSD0102 | 停用 | 3家共建，停用
省公司 | 省公司 | L2 | 四川省分公司 | SCFA1068 | 1家独建(无共享潜力根据安装条件可选)：楼面美化天线外罩-方柱型(3m)+1个1.8米一体化综合柜 | 1家独建(无共享潜力根据安装条件可选)：楼面美化天线外罩-方柱型(3m)+屋面站-1个1.8米一体化综合柜+2组150AH蓄电池+4个整流模块 | SCTT0146 | SCJC0171 | SCJF0104 | SCDLPT0106 | SCQT0110 | SCWSD0102 | 启用
省公司 | 省公司 | L1 | 四川省分公司 | SCFA1069 | 1家独建(有共享潜力)：楼面美化天线外罩-方柱型(3m)+1个1.4米电源设备柜+1个1.4米电池柜 | 1家独建(有共享潜力)：楼面美化天线外罩-方柱型(3m)+屋面站-1个1.4米电源设备柜+1个1.4米电池柜+2组200AH蓄电池+4个整流模块 | SCTT0146 | SCJC0171 | SCJF0105 | SCDLPT0107 | SCQT0111 | SCWSD0102 | 启用
省公司 | 省公司 | L3 | 四川省分公司 | SCFA1071 | 2家各1制式或2家各2制式或3家各1制式：楼面美化天线外罩-方柱型(3m)+1个1.4米电源设备柜+1个1.4米电池柜+1个1.4米设备柜 | 2家各1制式或2家各2制式或3家各1制式：楼面美化天线外罩-方柱型(3m)+屋面站-1个1.4米电源设备柜+1个1.4米电池柜+1个1.4米设备柜+2组200AH蓄电池+4个整流模块 | SCTT0146 | SCJC0171 | SCJF0106 | SCDLPT0109 | SCQT0112 | SCWSD0102 | 启用
省公司 | 省公司 |  | 四川省分公司 | SCFA1072 | 1家独建(无共享潜力)：楼面美化天线外罩-方柱型(3m)+彩钢板房4.85*2.85+1个室内综合柜 | 1家独建(无共享潜力)：楼面美化天线外罩-方柱型(3m)+彩钢板房4.85*2.85+1个室内综合柜 | SCTT0146 | SCJC0171 | SCJF0107 | SCDLPT0111 | SCQT0116 | SCWSD0102 | 启用
省公司 | 省公司 |  | 四川省分公司 | SCFA1073 | 1家独建(有共享潜力)：楼面美化天线外罩-方柱型(3m)+彩钢板房4.85*2.85+1个室内综合柜 | 1家独建(有共享潜力)：楼面美化天线外罩-方柱型(3m)+彩钢板房4.85*2.85+1个室内综合柜 | SCTT0146 | SCJC0171 | SCJF0107 | SCDLPT0112 | SCQT0116 | SCWSD0102 | 启用
省公司 | 省公司 |  | 四川省分公司 | SCFA1074 | 2家共建：楼面美化天线外罩-方柱型(3m)+彩钢板房4.85*2.85+2个室内综合柜 | 2家共建：楼面美化天线外罩-方柱型(3m)+彩钢板房4.85*2.85+2个室内综合柜 | SCTT0146 | SCJC0171 | SCJF0107 | SCDLPT0113 | SCQT0116 | SCWSD0102 | 启用
省公司 | 省公司 |  | 四川省分公司 | SCFA1075 | 3家共建：楼面美化天线外罩-方柱型(3m)+彩钢板房5.7*3.8+3个室内综合柜 | 3家共建：楼面美化天线外罩-方柱型(3m)+彩钢板房5.7*3.8+3个室内综合柜 | SCTT0146 | SCJC0173 | SCJF0108 | SCDLPT0114 | SCQT0116 | SCWSD0102 | 停用 | 3家共建，停用
省公司 | 省公司 |  | 四川省分公司 | SCFA1076 | 1家独建(无共享潜力)：楼面美化天线外罩-方柱型(3m)+租用机房20平米简单装修+1个室内综合柜 | 1家独建(无共享潜力)：楼面美化天线外罩-方柱型(3m)+租用机房20平米简单装修+1个室内综合柜 | SCTT0146 | SCJC0171 | SCJF0115 | SCDLPT0111 | SCQT0116 | SCWSD0102 | 启用
省公司 | 省公司 |  | 四川省分公司 | SCFA1077 | 1家独建(有共享潜力)：楼面美化天线外罩-方柱型(3m)+租用机房20平米简单装修+1个室内综合柜 | 1家独建(有共享潜力)：楼面美化天线外罩-方柱型(3m)+租用机房20平米简单装修+1个室内综合柜 | SCTT0146 | SCJC0171 | SCJF0115 | SCDLPT0112 | SCQT0116 | SCWSD0102 | 启用
省公司 | 省公司 |  | 四川省分公司 | SCFA1078 | 2家共建：楼面美化天线外罩-方柱型(3m)+租用机房20平米简单装修+2个室内综合柜 | 2家共建：楼面美化天线外罩-方柱型(3m)+租用机房20平米简单装修+2个室内综合柜 | SCTT0146 | SCJC0171 | SCJF0115 | SCDLPT0113 | SCQT0116 | SCWSD0102 | 启用
省公司 | 省公司 |  | 四川省分公司 | SCFA1079 | 3家共建：楼面美化天线外罩-方柱型(3m)+租用机房20平米简单装修+3个室内综合柜 | 3家共建：楼面美化天线外罩-方柱型(3m)+租用机房20平米简单装修+3个室内综合柜 | SCTT0146 | SCJC0173 | SCJF0115 | SCDLPT0114 | SCQT0116 | SCWSD0102 | 停用 | 3家共建，停用
省公司 | 省公司 |  | 四川省分公司 | SCFA1080 | 1家独建(无共享潜力)：楼面美化天线外罩-方柱型(3m)+租用机房20平米标准装修+1个室内综合柜 | 1家独建(无共享潜力)：楼面美化天线外罩-方柱型(3m)+租用机房20平米标准装修+1个室内综合柜 | SCTT0146 | SCJC0171 | SCJF0116 | SCDLPT0111 | SCQT0116 | SCWSD0102 | 启用
省公司 | 省公司 |  | 四川省分公司 | SCFA1081 | 1家独建(有共享潜力)：楼面美化天线外罩-方柱型(3m)+租用机房20平米标准装修+1个室内综合柜 | 1家独建(有共享潜力)：楼面美化天线外罩-方柱型(3m)+租用机房20平米标准装修+1个室内综合柜 | SCTT0146 | SCJC0171 | SCJF0116 | SCDLPT0112 | SCQT0116 | SCWSD0102 | 启用
省公司 | 省公司 |  | 四川省分公司 | SCFA1082 | 2家共建：楼面美化天线外罩-方柱型(3m)+租用机房20平米标准装修+2个室内综合柜 | 2家共建：楼面美化天线外罩-方柱型(3m)+租用机房20平米标准装修+2个室内综合柜 | SCTT0146 | SCJC0171 | SCJF0116 | SCDLPT0113 | SCQT0116 | SCWSD0102 | 启用
省公司 | 省公司 |  | 四川省分公司 | SCFA1083 | 3家共建：楼面美化天线外罩-方柱型(3m)+租用机房20平米标准装修+3个室内综合柜 | 3家共建：楼面美化天线外罩-方柱型(3m)+租用机房20平米标准装修+3个室内综合柜 | SCTT0146 | SCJC0173 | SCJF0116 | SCDLPT0114 | SCQT0116 | SCWSD0102 | 停用 | 3家共建，停用
省公司 | 省公司 | L4 | 四川省分公司 | SCFA1084 | 1家独建(无共享潜力根据安装条件可选)：楼面美化天线外罩-烟囱型(2m)+1个1.8米一体化综合柜 | 1家独建(无共享潜力根据安装条件可选)：楼面美化天线外罩-烟囱型(2m)+屋面站-1个1.8米一体化综合柜+2组150AH蓄电池+4个整流模块 | SCTT0147 | SCJC0171 | SCJF0104 | SCDLPT0106 | SCQT0110 | SCWSD0102 | 停用 | 可根据标准只更改塔型，停用
省公司 | 省公司 | L5 | 四川省分公司 | SCFA1085 | 1家独建(有共享潜力)：楼面美化天线外罩-烟囱型(2m)+1个1.4米电源设备柜+1个1.4米电池柜 | 1家独建(有共享潜力)：楼面美化天线外罩-烟囱型(2m)+屋面站-1个1.4米电源设备柜+1个1.4米电池柜+2组200AH蓄电池+4个整流模块 | SCTT0147 | SCJC0171 | SCJF0105 | SCDLPT0107 | SCQT0111 | SCWSD0102 | 停用 | 可根据标准只更改塔型，停用
省公司 | 省公司 | L6 | 四川省分公司 | SCFA1087 | 2家各1制式或2家各2制式或3家各1制式：楼面美化天线外罩-烟囱型(2m)+1个1.4米电源设备柜+1个1.4米电池柜+1个1.4米设备柜 | 2家各1制式或2家各2制式或3家各1制式：楼面美化天线外罩-烟囱型(2m)+屋面站-1个1.4米电源设备柜+1个1.4米电池柜+1个1.4米设备柜+2组200AH蓄电池+4个整流模块 | SCTT0147 | SCJC0171 | SCJF0106 | SCDLPT0109 | SCQT0112 | SCWSD0102 | 停用 | 可根据标准只更改塔型，停用
省公司 | 省公司 |  | 四川省分公司 | SCFA1088 | 1家独建(无共享潜力)：楼面美化天线外罩-烟囱型(2m)+彩钢板房4.85*2.85+1个室内综合柜 | 1家独建(无共享潜力)：楼面美化天线外罩-烟囱型(2m)+彩钢板房4.85*2.85+1个室内综合柜 | SCTT0147 | SCJC0171 | SCJF0107 | SCDLPT0111 | SCQT0116 | SCWSD0102 | 停用 | 可根据标准只更改塔型，停用
省公司 | 省公司 |  | 四川省分公司 | SCFA1089 | 1家独建(有共享潜力)：楼面美化天线外罩-烟囱型(2m)+彩钢板房4.85*2.85+1个室内综合柜 | 1家独建(有共享潜力)：楼面美化天线外罩-烟囱型(2m)+彩钢板房4.85*2.85+1个室内综合柜 | SCTT0147 | SCJC0171 | SCJF0107 | SCDLPT0112 | SCQT0116 | SCWSD0102 | 停用 | 可根据标准只更改塔型，停用
省公司 | 省公司 |  | 四川省分公司 | SCFA1090 | 2家共建：楼面美化天线外罩-烟囱型(2m)+彩钢板房4.85*2.85+2个室内综合柜 | 2家共建：楼面美化天线外罩-烟囱型(2m)+彩钢板房4.85*2.85+2个室内综合柜 | SCTT0147 | SCJC0171 | SCJF0107 | SCDLPT0113 | SCQT0116 | SCWSD0102 | 停用 | 可根据标准只更改塔型，停用
省公司 | 省公司 |  | 四川省分公司 | SCFA1091 | 3家共建：楼面美化天线外罩-烟囱型(2m)+彩钢板房5.7*3.8+3个室内综合柜 | 3家共建：楼面美化天线外罩-烟囱型(2m)+彩钢板房5.7*3.8+3个室内综合柜 | SCTT0147 | SCJC0173 | SCJF0108 | SCDLPT0114 | SCQT0116 | SCWSD0102 | 停用 | 3家共建，停用
省公司 | 省公司 |  | 四川省分公司 | SCFA1092 | 1家独建(无共享潜力)：楼面美化天线外罩-烟囱型(2m)+租用机房20平米简单装修+1个室内综合柜 | 1家独建(无共享潜力)：楼面美化天线外罩-烟囱型(2m)+租用机房20平米简单装修+1个室内综合柜 | SCTT0147 | SCJC0171 | SCJF0115 | SCDLPT0111 | SCQT0116 | SCWSD0102 | 停用 | 可根据标准只更改塔型，停用
省公司 | 省公司 |  | 四川省分公司 | SCFA1093 | 1家独建(有共享潜力)：楼面美化天线外罩-烟囱型(2m)+租用机房20平米简单装修+1个室内综合柜 | 1家独建(有共享潜力)：楼面美化天线外罩-烟囱型(2m)+租用机房20平米简单装修+1个室内综合柜 | SCTT0147 | SCJC0171 | SCJF0115 | SCDLPT0112 | SCQT0116 | SCWSD0102 | 停用 | 可根据标准只更改塔型，停用
省公司 | 省公司 |  | 四川省分公司 | SCFA1094 | 2家共建：楼面美化天线外罩-烟囱型(2m)+租用机房20平米简单装修+2个室内综合柜 | 2家共建：楼面美化天线外罩-烟囱型(2m)+租用机房20平米简单装修+2个室内综合柜 | SCTT0147 | SCJC0171 | SCJF0115 | SCDLPT0113 | SCQT0116 | SCWSD0102 | 停用 | 可根据标准只更改塔型，停用
省公司 | 省公司 |  | 四川省分公司 | SCFA1095 | 3家共建：楼面美化天线外罩-烟囱型(2m)+租用机房20平米简单装修+3个室内综合柜 | 3家共建：楼面美化天线外罩-烟囱型(2m)+租用机房20平米简单装修+3个室内综合柜 | SCTT0147 | SCJC0173 | SCJF0115 | SCDLPT0114 | SCQT0116 | SCWSD0102 | 停用 | 3家共建，停用
省公司 | 省公司 |  | 四川省分公司 | SCFA1096 | 1家独建(无共享潜力)：楼面美化天线外罩-烟囱型(2m)+租用机房20平米标准装修+1个室内综合柜 | 1家独建(无共享潜力)：楼面美化天线外罩-烟囱型(2m)+租用机房20平米标准装修+1个室内综合柜 | SCTT0147 | SCJC0171 | SCJF0116 | SCDLPT0111 | SCQT0116 | SCWSD0102 | 停用 | 可根据标准只更改塔型，停用
省公司 | 省公司 |  | 四川省分公司 | SCFA1097 | 1家独建(有共享潜力)：楼面美化天线外罩-烟囱型(2m)+租用机房20平米标准装修+1个室内综合柜 | 1家独建(有共享潜力)：楼面美化天线外罩-烟囱型(2m)+租用机房20平米标准装修+1个室内综合柜 | SCTT0147 | SCJC0171 | SCJF0116 | SCDLPT0112 | SCQT0116 | SCWSD0102 | 停用 | 可根据标准只更改塔型，停用
省公司 | 省公司 |  | 四川省分公司 | SCFA1098 | 2家共建：楼面美化天线外罩-烟囱型(2m)+租用机房20平米标准装修+2个室内综合柜 | 2家共建：楼面美化天线外罩-烟囱型(2m)+租用机房20平米标准装修+2个室内综合柜 | SCTT0147 | SCJC0171 | SCJF0116 | SCDLPT0113 | SCQT0116 | SCWSD0102 | 停用 | 可根据标准只更改塔型，停用
省公司 | 省公司 |  | 四川省分公司 | SCFA1099 | 3家共建：楼面美化天线外罩-烟囱型(2m)+租用机房20平米标准装修+3个室内综合柜 | 3家共建：楼面美化天线外罩-烟囱型(2m)+租用机房20平米标准装修+3个室内综合柜 | SCTT0147 | SCJC0173 | SCJF0116 | SCDLPT0114 | SCQT0116 | SCWSD0102 | 停用 | 3家共建，停用
省公司 | 省公司 |  | 四川省分公司 | SCFA1100 | 1家独建(无共享潜力根据安装条件可选)：楼面美化天线外罩-圆柱型(2m)+1个1.8米一体化综合柜 | 1家独建(无共享潜力根据安装条件可选)：楼面美化天线外罩-圆柱型(2m)+屋面站-1个1.8米一体化综合柜+2组150AH蓄电池+4个整流模块 | SCTT0148 | SCJC0171 | SCJF0104 | SCDLPT0106 | SCQT0110 | SCWSD0102 | 停用 | 可根据标准只更改塔型，停用
省公司 | 省公司 |  | 四川省分公司 | SCFA1101 | 1家独建(有共享潜力)：楼面美化天线外罩-圆柱型(2m)+1个1.4米电源设备柜+1个1.4米电池柜 | 1家独建(有共享潜力)：楼面美化天线外罩-圆柱型(2m)+屋面站-1个1.4米电源设备柜+1个1.4米电池柜+2组200AH蓄电池+4个整流模块 | SCTT0148 | SCJC0171 | SCJF0105 | SCDLPT0107 | SCQT0111 | SCWSD0102 | 停用 | 可根据标准只更改塔型，停用
省公司 | 省公司 |  | 四川省分公司 | SCFA1103 | 2家各1制式或2家各2制式或3家各1制式：楼面美化天线外罩-圆柱型(2m)+1个1.4米电源设备柜+1个1.4米电池柜+1个1.4米设备柜 | 2家各1制式或2家各2制式或3家各1制式：楼面美化天线外罩-圆柱型(2m)+屋面站-1个1.4米电源设备柜+1个1.4米电池柜+1个1.4米设备柜+2组200AH蓄电池+4个整流模块 | SCTT0148 | SCJC0171 | SCJF0106 | SCDLPT0109 | SCQT0112 | SCWSD0102 | 停用 | 可根据标准只更改塔型，停用
省公司 | 省公司 |  | 四川省分公司 | SCFA1104 | 1家独建(无共享潜力)：楼面美化天线外罩-圆柱型(2m)+彩钢板房4.85*2.85+1个室内综合柜 | 1家独建(无共享潜力)：楼面美化天线外罩-圆柱型(2m)+彩钢板房4.85*2.85+1个室内综合柜 | SCTT0148 | SCJC0171 | SCJF0107 | SCDLPT0111 | SCQT0116 | SCWSD0102 | 停用 | 可根据标准只更改塔型，停用
省公司 | 省公司 | L16 | 四川省分公司 | SCFA1105 | 1家独建(有共享潜力)：楼面美化天线外罩-圆柱型(2m)+彩钢板房4.85*2.85+1个室内综合柜 | 1家独建(有共享潜力)：楼面美化天线外罩-圆柱型(2m)+彩钢板房4.85*2.85+1个室内综合柜 | SCTT0148 | SCJC0171 | SCJF0107 | SCDLPT0111 | SCQT0116 | SCWSD0102 | 停用 | 可根据标准只更改塔型，停用
省公司 | 省公司 |  | 四川省分公司 | SCFA1106 | 2家共建：楼面美化天线外罩-圆柱型(2m)+彩钢板房4.85*2.85+2个室内综合柜 | 2家共建：楼面美化天线外罩-圆柱型(2m)+彩钢板房4.85*2.85+2个室内综合柜 | SCTT0148 | SCJC0171 | SCJF0107 | SCDLPT0112 | SCQT0116 | SCWSD0102 | 停用 | 可根据标准只更改塔型，停用
省公司 | 省公司 |  | 四川省分公司 | SCFA1107 | 3家共建：楼面美化天线外罩-圆柱型(2m)+彩钢板房5.7*3.8+3个室内综合柜 | 3家共建：楼面美化天线外罩-圆柱型(2m)+彩钢板房5.7*3.8+3个室内综合柜 | SCTT0148 | SCJC0173 | SCJF0108 | SCDLPT0114 | SCQT0116 | SCWSD0102 | 停用 | 3家共建，停用
省公司 | 省公司 |  | 四川省分公司 | SCFA1108 | 1家独建(无共享潜力)：楼面美化天线外罩-圆柱型(2m)+租用机房20平米简单装修+1个室内综合柜 | 1家独建(无共享潜力)：楼面美化天线外罩-圆柱型(2m)+租用机房20平米简单装修+1个室内综合柜 | SCTT0148 | SCJC0171 | SCJF0115 | SCDLPT0111 | SCQT0116 | SCWSD0102 | 停用 | 可根据标准只更改塔型，停用
省公司 | 省公司 |  | 四川省分公司 | SCFA1109 | 1家独建(有共享潜力)：楼面美化天线外罩-圆柱型(2m)+租用机房20平米简单装修+1个室内综合柜 | 1家独建(有共享潜力)：楼面美化天线外罩-圆柱型(2m)+租用机房20平米简单装修+1个室内综合柜 | SCTT0148 | SCJC0171 | SCJF0115 | SCDLPT0112 | SCQT0116 | SCWSD0102 | 停用 | 可根据标准只更改塔型，停用
省公司 | 省公司 |  | 四川省分公司 | SCFA1110 | 2家共建：楼面美化天线外罩-圆柱型(2m)+租用机房20平米简单装修+2个室内综合柜 | 2家共建：楼面美化天线外罩-圆柱型(2m)+租用机房20平米简单装修+2个室内综合柜 | SCTT0148 | SCJC0171 | SCJF0115 | SCDLPT0113 | SCQT0116 | SCWSD0102 | 停用 | 可根据标准只更改塔型，停用
省公司 | 省公司 |  | 四川省分公司 | SCFA1111 | 3家共建：楼面美化天线外罩-圆柱型(2m)+租用机房20平米简单装修+3个室内综合柜 | 3家共建：楼面美化天线外罩-圆柱型(2m)+租用机房20平米简单装修+3个室内综合柜 | SCTT0148 | SCJC0173 | SCJF0115 | SCDLPT0114 | SCQT0116 | SCWSD0102 | 停用 | 3家共建，停用
省公司 | 省公司 |  | 四川省分公司 | SCFA1112 | 1家独建(无共享潜力)：楼面美化天线外罩-圆柱型(2m)+租用机房20平米标准装修+1个室内综合柜 | 1家独建(无共享潜力)：楼面美化天线外罩-圆柱型(2m)+租用机房20平米标准装修+1个室内综合柜 | SCTT0148 | SCJC0171 | SCJF0116 | SCDLPT0111 | SCQT0116 | SCWSD0102 | 停用 | 可根据标准只更改塔型，停用
省公司 | 省公司 |  | 四川省分公司 | SCFA1113 | 1家独建(有共享潜力)：楼面美化天线外罩-圆柱型(2m)+租用机房20平米标准装修+1个室内综合柜 | 1家独建(有共享潜力)：楼面美化天线外罩-圆柱型(2m)+租用机房20平米标准装修+1个室内综合柜 | SCTT0148 | SCJC0171 | SCJF0116 | SCDLPT0112 | SCQT0116 | SCWSD0102 | 停用 | 可根据标准只更改塔型，停用
省公司 | 省公司 |  | 四川省分公司 | SCFA1114 | 2家共建：楼面美化天线外罩-圆柱型(2m)+租用机房20平米标准装修+2个室内综合柜 | 2家共建：楼面美化天线外罩-圆柱型(2m)+租用机房20平米标准装修+2个室内综合柜 | SCTT0148 | SCJC0171 | SCJF0116 | SCDLPT0113 | SCQT0116 | SCWSD0102 | 停用 | 可根据标准只更改塔型，停用
省公司 | 省公司 |  | 四川省分公司 | SCFA1115 | 3家共建：楼面美化天线外罩-圆柱型(2m)+租用机房20平米标准装修+3个室内综合柜 | 3家共建：楼面美化天线外罩-圆柱型(2m)+租用机房20平米标准装修+3个室内综合柜 | SCTT0148 | SCJC0173 | SCJF0116 | SCDLPT0114 | SCQT0116 | SCWSD0102 | 停用 | 3家共建，停用
省公司 | 省公司 |  | 四川省分公司 | SCFA1116 | 1家独建(无共享潜力根据安装条件可选)：楼面美化天线外罩-空调型外挂式+1个1.8米一体化综合柜 | 1家独建(无共享潜力根据安装条件可选)：楼面美化天线外罩-空调型外挂式+屋面站-1个1.8米一体化综合柜+2组150AH蓄电池+4个整流模块 | SCTT0149 | SCJC0171 | SCJF0104 | SCDLPT0106 | SCQT0110 | SCWSD0102 | 停用 | 可根据标准只更改塔型，停用
省公司 | 省公司 |  | 四川省分公司 | SCFA1117 | 1家独建(有共享潜力)：楼面美化天线外罩-空调型外挂式+1个1.4米电源设备柜+1个1.4米电池柜 | 1家独建(有共享潜力)：楼面美化天线外罩-空调型外挂式+屋面站-1个1.4米电源设备柜+1个1.4米电池柜+2组200AH蓄电池+4个整流模块 | SCTT0149 | SCJC0171 | SCJF0105 | SCDLPT0107 | SCQT0111 | SCWSD0102 | 停用 | 可根据标准只更改塔型，停用
省公司 | 省公司 |  | 四川省分公司 | SCFA1119 | 2家各1制式或2家各2制式或3家各1制式：楼面美化天线外罩-空调型外挂式+1个1.4米电源设备柜+1个1.4米电池柜+1个1.4米设备柜 | 2家各1制式或2家各2制式或3家各1制式：楼面美化天线外罩-空调型外挂式+屋面站-1个1.4米电源设备柜+1个1.4米电池柜+1个1.4米设备柜+2组200AH蓄电池+4个整流模块 | SCTT0149 | SCJC0171 | SCJF0106 | SCDLPT0109 | SCQT0112 | SCWSD0102 | 停用 | 可根据标准只更改塔型，停用
省公司 | 省公司 |  | 四川省分公司 | SCFA1120 | 1家独建(无共享潜力)：楼面美化天线外罩-空调型外挂式+彩钢板房4.85*2.85+1个室内综合柜 | 1家独建(无共享潜力)：楼面美化天线外罩-空调型外挂式+彩钢板房4.85*2.85+1个室内综合柜 | SCTT0149 | SCJC0171 | SCJF0107 | SCDLPT0111 | SCQT0116 | SCWSD0102 | 停用 | 可根据标准只更改塔型，停用
省公司 | 省公司 |  | 四川省分公司 | SCFA1121 | 1家独建(有共享潜力)：楼面美化天线外罩-空调型外挂式+彩钢板房4.85*2.85+1个室内综合柜 | 1家独建(有共享潜力)：楼面美化天线外罩-空调型外挂式+彩钢板房4.85*2.85+1个室内综合柜 | SCTT0149 | SCJC0171 | SCJF0107 | SCDLPT0112 | SCQT0116 | SCWSD0102 | 停用 | 可根据标准只更改塔型，停用
省公司 | 省公司 |  | 四川省分公司 | SCFA1122 | 2家共建：楼面美化天线外罩-空调型外挂式+彩钢板房4.85*2.85+2个室内综合柜 | 2家共建：楼面美化天线外罩-空调型外挂式+彩钢板房4.85*2.85+2个室内综合柜 | SCTT0149 | SCJC0171 | SCJF0107 | SCDLPT0113 | SCQT0116 | SCWSD0102 | 停用 | 可根据标准只更改塔型，停用
省公司 | 省公司 |  | 四川省分公司 | SCFA1123 | 3家共建：楼面美化天线外罩-空调型外挂式+彩钢板房5.7*3.8+3个室内综合柜 | 3家共建：楼面美化天线外罩-空调型外挂式+彩钢板房5.7*3.8+3个室内综合柜 | SCTT0149 | SCJC0173 | SCJF0108 | SCDLPT0114 | SCQT0116 | SCWSD0102 | 停用 | 3家共建，停用
省公司 | 省公司 |  | 四川省分公司 | SCFA1124 | 1家独建(无共享潜力)：楼面美化天线外罩-空调型外挂式+租用机房20平米简单装修+1个室内综合柜 | 1家独建(无共享潜力)：楼面美化天线外罩-空调型外挂式+租用机房20平米简单装修+1个室内综合柜 | SCTT0149 | SCJC0171 | SCJF0115 | SCDLPT0111 | SCQT0116 | SCWSD0102 | 停用 | 可根据标准只更改塔型，停用
省公司 | 省公司 |  | 四川省分公司 | SCFA1125 | 1家独建(有共享潜力)：楼面美化天线外罩-空调型外挂式+租用机房20平米简单装修+1个室内综合柜 | 1家独建(有共享潜力)：楼面美化天线外罩-空调型外挂式+租用机房20平米简单装修+1个室内综合柜 | SCTT0149 | SCJC0171 | SCJF0115 | SCDLPT0112 | SCQT0116 | SCWSD0102 | 停用 | 可根据标准只更改塔型，停用
省公司 | 省公司 |  | 四川省分公司 | SCFA1126 | 2家共建：楼面美化天线外罩-空调型外挂式+租用机房20平米简单装修+2个室内综合柜 | 2家共建：楼面美化天线外罩-空调型外挂式+租用机房20平米简单装修+2个室内综合柜 | SCTT0149 | SCJC0171 | SCJF0115 | SCDLPT0113 | SCQT0116 | SCWSD0102 | 停用 | 可根据标准只更改塔型，停用
省公司 | 省公司 |  | 四川省分公司 | SCFA1127 | 3家共建：楼面美化天线外罩-空调型外挂式+租用机房20平米简单装修+3个室内综合柜 | 3家共建：楼面美化天线外罩-空调型外挂式+租用机房20平米简单装修+3个室内综合柜 | SCTT0149 | SCJC0173 | SCJF0115 | SCDLPT0114 | SCQT0116 | SCWSD0102 | 停用 | 3家共建，停用
省公司 | 省公司 |  | 四川省分公司 | SCFA1128 | 1家独建(无共享潜力)：楼面美化天线外罩-空调型外挂式+租用机房20平米标准装修+1个室内综合柜 | 1家独建(无共享潜力)：楼面美化天线外罩-空调型外挂式+租用机房20平米标准装修+1个室内综合柜 | SCTT0149 | SCJC0171 | SCJF0116 | SCDLPT0111 | SCQT0116 | SCWSD0102 | 停用 | 可根据标准只更改塔型，停用
省公司 | 省公司 |  | 四川省分公司 | SCFA1129 | 1家独建(有共享潜力)：楼面美化天线外罩-空调型外挂式+租用机房20平米标准装修+1个室内综合柜 | 1家独建(有共享潜力)：楼面美化天线外罩-空调型外挂式+租用机房20平米标准装修+1个室内综合柜 | SCTT0149 | SCJC0171 | SCJF0116 | SCDLPT0112 | SCQT0116 | SCWSD0102 | 停用 | 可根据标准只更改塔型，停用
省公司 | 省公司 |  | 四川省分公司 | SCFA1130 | 2家共建：楼面美化天线外罩-空调型外挂式+租用机房20平米标准装修+2个室内综合柜 | 2家共建：楼面美化天线外罩-空调型外挂式+租用机房20平米标准装修+2个室内综合柜 | SCTT0149 | SCJC0171 | SCJF0116 | SCDLPT0113 | SCQT0116 | SCWSD0102 | 停用 | 可根据标准只更改塔型，停用
省公司 | 省公司 |  | 四川省分公司 | SCFA1131 | 3家共建：楼面美化天线外罩-空调型外挂式+租用机房20平米标准装修+3个室内综合柜 | 3家共建：楼面美化天线外罩-空调型外挂式+租用机房20平米标准装修+3个室内综合柜 | SCTT0149 | SCJC0173 | SCJF0116 | SCDLPT0114 | SCQT0116 | SCWSD0102 | 停用 | 3家共建，停用
省公司 | 省公司 |  | 四川省分公司 | SCFA1132 | 1家独建(无共享潜力根据安装条件可选)：楼面美化天线外罩-空调型楼顶柜式+1个1.8米一体化综合柜 | 1家独建(无共享潜力根据安装条件可选)：楼面美化天线外罩-空调型楼顶柜式+屋面站-1个1.8米一体化综合柜+2组150AH蓄电池+4个整流模块 | SCTT0150 | SCJC0171 | SCJF0104 | SCDLPT0106 | SCQT0110 | SCWSD0102 | 停用 | 可根据标准只更改塔型，停用
省公司 | 省公司 |  | 四川省分公司 | SCFA1133 | 1家独建(有共享潜力)：楼面美化天线外罩-空调型楼顶柜式+1个1.4米电源设备柜+1个1.4米电池柜 | 1家独建(有共享潜力)：楼面美化天线外罩-空调型楼顶柜式+屋面站-1个1.4米电源设备柜+1个1.4米电池柜+2组200AH蓄电池+4个整流模块 | SCTT0150 | SCJC0171 | SCJF0105 | SCDLPT0107 | SCQT0111 | SCWSD0102 | 停用 | 可根据标准只更改塔型，停用
省公司 | 省公司 |  | 四川省分公司 | SCFA1135 | 2家各1制式或2家各2制式或3家各1制式：楼面美化天线外罩-空调型楼顶柜式+1个1.4米电源设备柜+1个1.4米电池柜+1个1.4米设备柜 | 2家各1制式或2家各2制式或3家各1制式：楼面美化天线外罩-空调型楼顶柜式+屋面站-1个1.4米电源设备柜+1个1.4米电池柜+1个1.4米设备柜+2组200AH蓄电池+4个整流模块 | SCTT0150 | SCJC0171 | SCJF0106 | SCDLPT0109 | SCQT0112 | SCWSD0102 | 停用 | 可根据标准只更改塔型，停用
省公司 | 省公司 |  | 四川省分公司 | SCFA1136 | 1家独建(无共享潜力)：楼面美化天线外罩-空调型楼顶柜式+彩钢板房4.85*2.85+1个室内综合柜 | 1家独建(无共享潜力)：楼面美化天线外罩-空调型楼顶柜式+彩钢板房4.85*2.85+1个室内综合柜 | SCTT0150 | SCJC0171 | SCJF0107 | SCDLPT0111 | SCQT0116 | SCWSD0102 | 停用 | 可根据标准只更改塔型，停用
省公司 | 省公司 |  | 四川省分公司 | SCFA1137 | 1家独建(有共享潜力)：楼面美化天线外罩-空调型楼顶柜式+彩钢板房4.85*2.85+1个室内综合柜 | 1家独建(有共享潜力)：楼面美化天线外罩-空调型楼顶柜式+彩钢板房4.85*2.85+1个室内综合柜 | SCTT0150 | SCJC0171 | SCJF0107 | SCDLPT0112 | SCQT0116 | SCWSD0102 | 停用 | 可根据标准只更改塔型，停用
省公司 | 省公司 |  | 四川省分公司 | SCFA1138 | 2家共建：楼面美化天线外罩-空调型楼顶柜式+彩钢板房4.85*2.85+2个室内综合柜 | 2家共建：楼面美化天线外罩-空调型楼顶柜式+彩钢板房4.85*2.85+2个室内综合柜 | SCTT0150 | SCJC0171 | SCJF0107 | SCDLPT0113 | SCQT0116 | SCWSD0102 | 停用 | 可根据标准只更改塔型，停用
省公司 | 省公司 |  | 四川省分公司 | SCFA1139 | 3家共建：楼面美化天线外罩-空调型楼顶柜式+彩钢板房5.7*3.8+3个室内综合柜 | 3家共建：楼面美化天线外罩-空调型楼顶柜式+彩钢板房5.7*3.8+3个室内综合柜 | SCTT0150 | SCJC0173 | SCJF0108 | SCDLPT0114 | SCQT0116 | SCWSD0102 | 停用 | 3家共建，停用
省公司 | 省公司 |  | 四川省分公司 | SCFA1140 | 1家独建(无共享潜力)：楼面美化天线外罩-空调型楼顶柜式+租用机房20平米简单装修+1个室内综合柜 | 1家独建(无共享潜力)：楼面美化天线外罩-空调型楼顶柜式+租用机房20平米简单装修+1个室内综合柜 | SCTT0150 | SCJC0171 | SCJF0115 | SCDLPT0111 | SCQT0116 | SCWSD0102 | 停用 | 可根据标准只更改塔型，停用
省公司 | 省公司 |  | 四川省分公司 | SCFA1141 | 1家独建(有共享潜力)：楼面美化天线外罩-空调型楼顶柜式+租用机房20平米简单装修+1个室内综合柜 | 1家独建(有共享潜力)：楼面美化天线外罩-空调型楼顶柜式+租用机房20平米简单装修+1个室内综合柜 | SCTT0150 | SCJC0171 | SCJF0115 | SCDLPT0112 | SCQT0116 | SCWSD0102 | 停用 | 可根据标准只更改塔型，停用
省公司 | 省公司 |  | 四川省分公司 | SCFA1142 | 2家共建：楼面美化天线外罩-空调型楼顶柜式+租用机房20平米简单装修+2个室内综合柜 | 2家共建：楼面美化天线外罩-空调型楼顶柜式+租用机房20平米简单装修+2个室内综合柜 | SCTT0150 | SCJC0171 | SCJF0115 | SCDLPT0113 | SCQT0116 | SCWSD0102 | 停用 | 可根据标准只更改塔型，停用
省公司 | 省公司 |  | 四川省分公司 | SCFA1143 | 3家共建：楼面美化天线外罩-空调型楼顶柜式+租用机房20平米简单装修+3个室内综合柜 | 3家共建：楼面美化天线外罩-空调型楼顶柜式+租用机房20平米简单装修+3个室内综合柜 | SCTT0150 | SCJC0173 | SCJF0115 | SCDLPT0114 | SCQT0116 | SCWSD0102 | 停用 | 3家共建，停用
省公司 | 省公司 |  | 四川省分公司 | SCFA1144 | 1家独建(无共享潜力)：楼面美化天线外罩-空调型楼顶柜式+租用机房20平米标准装修+1个室内综合柜 | 1家独建(无共享潜力)：楼面美化天线外罩-空调型楼顶柜式+租用机房20平米标准装修+1个室内综合柜 | SCTT0150 | SCJC0171 | SCJF0116 | SCDLPT0111 | SCQT0116 | SCWSD0102 | 停用 | 可根据标准只更改塔型，停用
省公司 | 省公司 |  | 四川省分公司 | SCFA1145 | 1家独建(有共享潜力)：楼面美化天线外罩-空调型楼顶柜式+租用机房20平米标准装修+1个室内综合柜 | 1家独建(有共享潜力)：楼面美化天线外罩-空调型楼顶柜式+租用机房20平米标准装修+1个室内综合柜 | SCTT0150 | SCJC0171 | SCJF0116 | SCDLPT0112 | SCQT0116 | SCWSD0102 | 停用 | 可根据标准只更改塔型，停用
省公司 | 省公司 |  | 四川省分公司 | SCFA1146 | 2家共建：楼面美化天线外罩-空调型楼顶柜式+租用机房20平米标准装修+2个室内综合柜 | 2家共建：楼面美化天线外罩-空调型楼顶柜式+租用机房20平米标准装修+2个室内综合柜 | SCTT0150 | SCJC0171 | SCJF0116 | SCDLPT0113 | SCQT0116 | SCWSD0102 | 停用 | 可根据标准只更改塔型，停用
省公司 | 省公司 |  | 四川省分公司 | SCFA1147 | 3家共建：楼面美化天线外罩-空调型楼顶柜式+租用机房20平米标准装修+3个室内综合柜 | 3家共建：楼面美化天线外罩-空调型楼顶柜式+租用机房20平米标准装修+3个室内综合柜 | SCTT0150 | SCJC0173 | SCJF0116 | SCDLPT0114 | SCQT0116 | SCWSD0102 | 停用 | 3家共建，停用
省公司 | 省公司 |  | 四川省分公司 | SCFA1148 | 1家独建(无共享潜力根据安装条件可选)：楼面美化天线外罩-水罐型+1个1.8米一体化综合柜 | 1家独建(无共享潜力根据安装条件可选)：楼面美化天线外罩-水罐型+屋面站-1个1.8米一体化综合柜+2组150AH蓄电池+4个整流模块 | SCTT0151 | SCJC0171 | SCJF0104 | SCDLPT0106 | SCQT0110 | SCWSD0102 | 停用 | 可根据标准只更改塔型，停用
省公司 | 省公司 |  | 四川省分公司 | SCFA1149 | 1家独建(有共享潜力)：楼面美化天线外罩-水罐型+1个1.4米电源设备柜+1个1.4米电池柜 | 1家独建(有共享潜力)：楼面美化天线外罩-水罐型+屋面站-1个1.4米电源设备柜+1个1.4米电池柜+2组200AH蓄电池+4个整流模块 | SCTT0151 | SCJC0171 | SCJF0105 | SCDLPT0107 | SCQT0111 | SCWSD0102 | 停用 | 可根据标准只更改塔型，停用
省公司 | 省公司 |  | 四川省分公司 | SCFA1151 | 2家各1制式或2家各2制式或3家各1制式：楼面美化天线外罩-水罐型+1个1.4米电源设备柜+1个1.4米电池柜+1个1.4米设备柜 | 2家各1制式或2家各2制式或3家各1制式：楼面美化天线外罩-水罐型+屋面站-1个1.4米电源设备柜+1个1.4米电池柜+1个1.4米设备柜+2组200AH蓄电池+4个整流模块 | SCTT0151 | SCJC0171 | SCJF0106 | SCDLPT0109 | SCQT0112 | SCWSD0102 | 停用 | 可根据标准只更改塔型，停用
省公司 | 省公司 |  | 四川省分公司 | SCFA1152 | 1家独建(无共享潜力)：楼面美化天线外罩-水罐型+彩钢板房4.85*2.85+1个室内综合柜 | 1家独建(无共享潜力)：楼面美化天线外罩-水罐型+彩钢板房4.85*2.85+1个室内综合柜 | SCTT0151 | SCJC0171 | SCJF0107 | SCDLPT0111 | SCQT0116 | SCWSD0102 | 停用 | 可根据标准只更改塔型，停用
省公司 | 省公司 |  | 四川省分公司 | SCFA1153 | 1家独建(有共享潜力)：楼面美化天线外罩-水罐型+彩钢板房4.85*2.85+1个室内综合柜 | 1家独建(有共享潜力)：楼面美化天线外罩-水罐型+彩钢板房4.85*2.85+1个室内综合柜 | SCTT0151 | SCJC0171 | SCJF0107 | SCDLPT0112 | SCQT0116 | SCWSD0102 | 停用 | 可根据标准只更改塔型，停用
省公司 | 省公司 |  | 四川省分公司 | SCFA1154 | 2家共建：楼面美化天线外罩-水罐型+彩钢板房4.85*2.85+2个室内综合柜 | 2家共建：楼面美化天线外罩-水罐型+彩钢板房4.85*2.85+2个室内综合柜 | SCTT0151 | SCJC0171 | SCJF0107 | SCDLPT0113 | SCQT0116 | SCWSD0102 | 停用 | 可根据标准只更改塔型，停用
省公司 | 省公司 |  | 四川省分公司 | SCFA1155 | 3家共建：楼面美化天线外罩-水罐型+彩钢板房5.7*3.8+3个室内综合柜 | 3家共建：楼面美化天线外罩-水罐型+彩钢板房5.7*3.8+3个室内综合柜 | SCTT0151 | SCJC0173 | SCJF0108 | SCDLPT0114 | SCQT0116 | SCWSD0102 | 停用 | 3家共建，停用
省公司 | 省公司 |  | 四川省分公司 | SCFA1156 | 1家独建(无共享潜力)：楼面美化天线外罩-水罐型+租用机房20平米简单装修+1个室内综合柜 | 1家独建(无共享潜力)：楼面美化天线外罩-水罐型+租用机房20平米简单装修+1个室内综合柜 | SCTT0151 | SCJC0171 | SCJF0115 | SCDLPT0111 | SCQT0116 | SCWSD0102 | 停用 | 可根据标准只更改塔型，停用
省公司 | 省公司 |  | 四川省分公司 | SCFA1157 | 1家独建(有共享潜力)：楼面美化天线外罩-水罐型+租用机房20平米简单装修+1个室内综合柜 | 1家独建(有共享潜力)：楼面美化天线外罩-水罐型+租用机房20平米简单装修+1个室内综合柜 | SCTT0151 | SCJC0171 | SCJF0115 | SCDLPT0112 | SCQT0116 | SCWSD0102 | 停用 | 可根据标准只更改塔型，停用
省公司 | 省公司 |  | 四川省分公司 | SCFA1158 | 2家共建：楼面美化天线外罩-水罐型+租用机房20平米简单装修+2个室内综合柜 | 2家共建：楼面美化天线外罩-水罐型+租用机房20平米简单装修+2个室内综合柜 | SCTT0151 | SCJC0171 | SCJF0115 | SCDLPT0113 | SCQT0116 | SCWSD0102 | 停用 | 可根据标准只更改塔型，停用
省公司 | 省公司 |  | 四川省分公司 | SCFA1159 | 3家共建：楼面美化天线外罩-水罐型+租用机房20平米简单装修+3个室内综合柜 | 3家共建：楼面美化天线外罩-水罐型+租用机房20平米简单装修+3个室内综合柜 | SCTT0151 | SCJC0173 | SCJF0115 | SCDLPT0114 | SCQT0116 | SCWSD0102 | 停用 | 3家共建，停用
省公司 | 省公司 |  | 四川省分公司 | SCFA1160 | 1家独建(无共享潜力)：楼面美化天线外罩-水罐型+租用机房20平米标准装修+1个室内综合柜 | 1家独建(无共享潜力)：楼面美化天线外罩-水罐型+租用机房20平米标准装修+1个室内综合柜 | SCTT0151 | SCJC0171 | SCJF0116 | SCDLPT0111 | SCQT0116 | SCWSD0102 | 停用 | 可根据标准只更改塔型，停用
省公司 | 省公司 |  | 四川省分公司 | SCFA1161 | 1家独建(有共享潜力)：楼面美化天线外罩-水罐型+租用机房20平米标准装修+1个室内综合柜 | 1家独建(有共享潜力)：楼面美化天线外罩-水罐型+租用机房20平米标准装修+1个室内综合柜 | SCTT0151 | SCJC0171 | SCJF0116 | SCDLPT0112 | SCQT0116 | SCWSD0102 | 停用 | 可根据标准只更改塔型，停用
省公司 | 省公司 |  | 四川省分公司 | SCFA1162 | 2家共建：楼面美化天线外罩-水罐型+租用机房20平米标准装修+2个室内综合柜 | 2家共建：楼面美化天线外罩-水罐型+租用机房20平米标准装修+2个室内综合柜 | SCTT0151 | SCJC0171 | SCJF0116 | SCDLPT0113 | SCQT0116 | SCWSD0102 | 停用 | 可根据标准只更改塔型，停用
省公司 | 省公司 |  | 四川省分公司 | SCFA1163 | 3家共建：楼面美化天线外罩-水罐型+租用机房20平米标准装修+3个室内综合柜 | 3家共建：楼面美化天线外罩-水罐型+租用机房20平米标准装修+3个室内综合柜 | SCTT0151 | SCJC0173 | SCJF0116 | SCDLPT0114 | SCQT0116 | SCWSD0102 | 停用 | 3家共建，停用
省公司 | 省公司 | D9 | 四川省分公司 | SCFA1164 | 1家独建(无共享潜力)：30米灯杆景观塔+1个1.8米一体化综合柜 | 1家独建(无共享潜力)：灯杆景观塔-30米-0.35风压+地面站-1个1.8米一体化综合柜+2组150AH蓄电池+4个整流模块 | SCTT0106 | SCJC0115 | SCJF0101 | SCDLPT0101 | SCQT0110 | SCWSD0102 | 启用
省公司 | 省公司 | D10 | 四川省分公司 | SCFA1165 | 1家独建(有共享潜力)：30米灯杆景观塔+1个1.8米电源设备柜+1个1.8米电池柜 | 1家独建(有共享潜力)：灯杆景观塔-30米-0.35风压+地面站-1个1.8米电源设备柜+1个1.8米电池柜+2组200AH蓄电池+4个整流模块 | SCTT0106 | SCJC0115 | SCJF0102 | SCDLPT0102 | SCQT0110 | SCWSD0102 | 启用
省公司 | 省公司 |  | 四川省分公司 | SCFA1166 | 2家各1制式：30米灯杆景观塔+1个1.8米电源设备柜+1个1.8米电池柜 | 2家各1制式：灯杆景观塔-30米-0.35风压+地面站-1个1.8米电源设备柜+1个1.8米电池柜+1组500AH蓄电池+4个整流模块 | SCTT0106 | SCJC0115 | SCJF0103 | SCDLPT0103 | SCQT0111 | SCWSD0102 | 启用
省公司 | 省公司 |  | 四川省分公司 | SCFA1167 | 2家各2制式或3家各1制式：30米灯杆景观塔+1个1.8米电源设备柜+1个1.8米电池柜+1个1.8米设备柜 | 2家各2制式或3家各1制式：灯杆景观塔-30米-0.35风压+地面站-1个1.8米电源设备柜+1个1.8米电池柜+1个1.8米设备柜+1组500AH蓄电池+4个整流模块 | SCTT0106 | SCJC0115 | SCJF0103 | SCDLPT0104 | SCQT0112 | SCWSD0102 | 启用
省公司 | 省公司 |  | 四川省分公司 | SCFA1168 | 1家独建(无共享潜力)：30米灯杆景观塔+1个铁甲机房(S<=15)+1个室内综合柜 | 1家独建(无共享潜力)：灯杆景观塔-30米-0.35风压+地面站-1个铁甲机房(S<=15)+1个室内综合柜 | SCTT0106 | SCJC0115 | SCJF0114 | SCDLPT0111 | SCQT0116 | SCWSD0102 | 启用
省公司 | 省公司 |  | 四川省分公司 | SCFA1169 | 1家独建(有共享潜力)：30米灯杆景观塔+1个铁甲机房(S<=15)+1个室内综合柜 | 1家独建(有共享潜力)：灯杆景观塔-30米-0.35风压+地面站-1个铁甲机房(S<=15)+1个室内综合柜 | SCTT0106 | SCJC0115 | SCJF0114 | SCDLPT0112 | SCQT0116 | SCWSD0102 | 启用
省公司 | 省公司 | D18 | 四川省分公司 | SCFA1170 | 2家共建：30米灯杆景观塔+1个铁甲机房(S<=15)+2个室内综合柜 | 2家共建：灯杆景观塔-30米-0.35风压+地面站-1个铁甲机房(S<=15)+2个室内综合柜 | SCTT0106 | SCJC0115 | SCJF0114 | SCDLPT0113 | SCQT0116 | SCWSD0102 | 启用
省公司 | 省公司 |  | 四川省分公司 | SCFA1171 | 3家共建：30米灯杆景观塔+1个铁甲机房(S<=15)+3个室内综合柜 | 3家共建：灯杆景观塔-30米-0.35风压+地面站-1个铁甲机房(S<=15)+3个室内综合柜 | SCTT0106 | SCJC0115 | SCJF0114 | SCDLPT0114 | SCQT0116 | SCWSD0102 | 停用 | 3家共建，停用
省公司 | 省公司 |  | 四川省分公司 | SCFA1172 | 1家独建(无共享潜力)：35灯杆景观塔+1个1.8米一体化综合柜 | 1家独建(无共享潜力)：灯杆景观塔-35-0.35风压+地面站-1个1.8米一体化综合柜+2组150AH蓄电池+4个整流模块 | SCTT0108 | SCJC0115 | SCJF0101 | SCDLPT0101 | SCQT0110 | SCWSD0102 | 停用 | 可根据标准只更改塔型，停用
省公司 | 省公司 |  | 四川省分公司 | SCFA1173 | 1家独建(有共享潜力)：35灯杆景观塔+1个1.8米电源设备柜+1个1.8米电池柜 | 1家独建(有共享潜力)：灯杆景观塔-35-0.35风压+地面站-1个1.8米电源设备柜+1个1.8米电池柜+2组200AH蓄电池+4个整流模块 | SCTT0108 | SCJC0115 | SCJF0102 | SCDLPT0102 | SCQT0110 | SCWSD0102 | 停用 | 可根据标准只更改塔型，停用
省公司 | 省公司 | D38 | 四川省分公司 | SCFA1174 | 2家各1制式：35灯杆景观塔+1个1.8米电源设备柜+1个1.8米电池柜 | 2家各1制式：灯杆景观塔-35-0.35风压+地面站-1个1.8米电源设备柜+1个1.8米电池柜+1组500AH蓄电池+4个整流模块 | SCTT0108 | SCJC0115 | SCJF0103 | SCDLPT0103 | SCQT0111 | SCWSD0102 | 停用 | 可根据标准只更改塔型，停用
省公司 | 省公司 |  | 四川省分公司 | SCFA1175 | 2家各2制式或3家各1制式：35灯杆景观塔+1个1.8米电源设备柜+1个1.8米电池柜+1个1.8米设备柜 | 2家各2制式或3家各1制式：灯杆景观塔-35-0.35风压+地面站-1个1.8米电源设备柜+1个1.8米电池柜+1个1.8米设备柜+1组500AH蓄电池+4个整流模块 | SCTT0108 | SCJC0115 | SCJF0103 | SCDLPT0104 | SCQT0112 | SCWSD0102 | 停用 | 可根据标准只更改塔型，停用
省公司 | 省公司 |  | 四川省分公司 | SCFA1176 | 1家独建(无共享潜力)：35灯杆景观塔+1个铁甲机房(S<=15)+1个室内综合柜 | 1家独建(无共享潜力)：灯杆景观塔-35-0.35风压+地面站-1个铁甲机房(S<=15)+1个室内综合柜 | SCTT0108 | SCJC0115 | SCJF0114 | SCDLPT0111 | SCQT0116 | SCWSD0102 | 停用 | 可根据标准只更改塔型，停用
省公司 | 省公司 |  | 四川省分公司 | SCFA1177 | 1家独建(有共享潜力)：35灯杆景观塔+1个铁甲机房(S<=15)+1个室内综合柜 | 1家独建(有共享潜力)：灯杆景观塔-35-0.35风压+地面站-1个铁甲机房(S<=15)+1个室内综合柜 | SCTT0108 | SCJC0115 | SCJF0114 | SCDLPT0112 | SCQT0116 | SCWSD0102 | 停用 | 可根据标准只更改塔型，停用
省公司 | 省公司 |  | 四川省分公司 | SCFA1178 | 2家共建：35灯杆景观塔+1个铁甲机房(S<=15)+2个室内综合柜 | 2家共建：灯杆景观塔-35-0.35风压+地面站-1个铁甲机房(S<=15)+2个室内综合柜 | SCTT0108 | SCJC0115 | SCJF0114 | SCDLPT0113 | SCQT0116 | SCWSD0102 | 停用 | 可根据标准只更改塔型，停用
省公司 | 省公司 |  | 四川省分公司 | SCFA1179 | 3家共建：35灯杆景观塔+1个铁甲机房(S<=15)+3个室内综合柜 | 3家共建：灯杆景观塔-35-0.35风压+地面站-1个铁甲机房(S<=15)+3个室内综合柜 | SCTT0108 | SCJC0115 | SCJF0114 | SCDLPT0114 | SCQT0116 | SCWSD0102 | 停用 | 3家共建，停用
省公司 | 省公司 |  | 四川省分公司 | SCFA1180 | 1家独建(无共享潜力)：30米双轮景观塔+1个1.8米一体化综合柜 | 1家独建(无共享潜力)：双轮景观塔-30米-0.35风压+地面站-1个1.8米一体化综合柜+2组150AH蓄电池+4个整流模块 | SCTT0110 | SCJC0115 | SCJF0101 | SCDLPT0101 | SCQT0110 | SCWSD0102 | 启用
省公司 | 省公司 | D40 | 四川省分公司 | SCFA1181 | 1家独建(有共享潜力)：30米双轮景观塔+1个1.8米电源设备柜+1个1.8米电池柜 | 1家独建(有共享潜力)：双轮景观塔-30米-0.35风压+地面站-1个1.8米电源设备柜+1个1.8米电池柜+2组200AH蓄电池+4个整流模块 | SCTT0110 | SCJC0115 | SCJF0102 | SCDLPT0102 | SCQT0110 | SCWSD0102 | 启用
省公司 | 省公司 |  | 四川省分公司 | SCFA1182 | 2家各1制式：30米双轮景观塔+1个1.8米电源设备柜+1个1.8米电池柜 | 2家各1制式：双轮景观塔-30米-0.35风压+地面站-1个1.8米电源设备柜+1个1.8米电池柜+1组500AH蓄电池+4个整流模块 | SCTT0110 | SCJC0115 | SCJF0103 | SCDLPT0103 | SCQT0111 | SCWSD0102 | 启用
省公司 | 省公司 |  | 四川省分公司 | SCFA1183 | 2家各2制式或3家各1制式：30米双轮景观塔+1个1.8米电源设备柜+1个1.8米电池柜+1个1.8米设备柜 | 2家各2制式或3家各1制式：双轮景观塔-30米-0.35风压+地面站-1个1.8米电源设备柜+1个1.8米电池柜+1个1.8米设备柜+1组500AH蓄电池+4个整流模块 | SCTT0110 | SCJC0115 | SCJF0103 | SCDLPT0104 | SCQT0112 | SCWSD0102 | 启用
省公司 | 省公司 |  | 四川省分公司 | SCFA1184 | 1家独建(无共享潜力)：30米双轮景观塔+1个铁甲机房(S<=15)+1个室内综合柜 | 1家独建(无共享潜力)：双轮景观塔-30米-0.35风压+地面站-1个铁甲机房(S<=15)+1个室内综合柜 | SCTT0110 | SCJC0115 | SCJF0114 | SCDLPT0111 | SCQT0116 | SCWSD0102 | 启用
省公司 | 省公司 |  | 四川省分公司 | SCFA1185 | 1家独建(有共享潜力)：30米双轮景观塔+1个铁甲机房(S<=15)+1个室内综合柜 | 1家独建(有共享潜力)：双轮景观塔-30米-0.35风压+地面站-1个铁甲机房(S<=15)+1个室内综合柜 | SCTT0110 | SCJC0115 | SCJF0114 | SCDLPT0112 | SCQT0116 | SCWSD0102 | 启用
省公司 | 省公司 |  | 四川省分公司 | SCFA1186 | 2家共建：30米双轮景观塔+1个铁甲机房(S<=15)+2个室内综合柜 | 2家共建：双轮景观塔-30米-0.35风压+地面站-1个铁甲机房(S<=15)+2个室内综合柜 | SCTT0110 | SCJC0115 | SCJF0114 | SCDLPT0113 | SCQT0116 | SCWSD0102 | 启用
省公司 | 省公司 |  | 四川省分公司 | SCFA1187 | 3家共建：30米双轮景观塔+1个铁甲机房(S<=15)+3个室内综合柜 | 3家共建：双轮景观塔-30米-0.35风压+地面站-1个铁甲机房(S<=15)+3个室内综合柜 | SCTT0110 | SCJC0115 | SCJF0114 | SCDLPT0114 | SCQT0116 | SCWSD0102 | 停用 | 3家共建，停用
省公司 | 省公司 |  | 四川省分公司 | SCFA1188 | 1家独建(无共享潜力)：35米双轮景观塔+1个1.8米一体化综合柜 | 1家独建(无共享潜力)：双轮景观塔-35米-0.35风压+地面站-1个1.8米一体化综合柜+2组150AH蓄电池+4个整流模块 | SCTT0112 | SCJC0115 | SCJF0101 | SCDLPT0101 | SCQT0110 | SCWSD0102 | 停用 | 可根据标准只更改塔型，停用
省公司 | 省公司 |  | 四川省分公司 | SCFA1189 | 1家独建(有共享潜力)：35米双轮景观塔+1个1.8米电源设备柜+1个1.8米电池柜 | 1家独建(有共享潜力)：双轮景观塔-35米-0.35风压+地面站-1个1.8米电源设备柜+1个1.8米电池柜+2组200AH蓄电池+4个整流模块 | SCTT0112 | SCJC0115 | SCJF0102 | SCDLPT0102 | SCQT0110 | SCWSD0102 | 停用 | 可根据标准只更改塔型，停用
省公司 | 省公司 | D37 | 四川省分公司 | SCFA1190 | 2家各1制式：35米双轮景观塔+1个1.8米电源设备柜+1个1.8米电池柜 | 2家各1制式：双轮景观塔-35米-0.35风压+地面站-1个1.8米电源设备柜+1个1.8米电池柜+1组500AH蓄电池+4个整流模块 | SCTT0112 | SCJC0115 | SCJF0103 | SCDLPT0103 | SCQT0111 | SCWSD0102 | 停用 | 可根据标准只更改塔型，停用
省公司 | 省公司 |  | 四川省分公司 | SCFA1191 | 2家各2制式或3家各1制式：35米双轮景观塔+1个1.8米电源设备柜+1个1.8米电池柜+1个1.8米设备柜 | 2家各2制式或3家各1制式：双轮景观塔-35米-0.35风压+地面站-1个1.8米电源设备柜+1个1.8米电池柜+1个1.8米设备柜+1组500AH蓄电池+4个整流模块 | SCTT0112 | SCJC0115 | SCJF0103 | SCDLPT0104 | SCQT0112 | SCWSD0102 | 停用 | 可根据标准只更改塔型，停用
省公司 | 省公司 |  | 四川省分公司 | SCFA1192 | 1家独建(无共享潜力)：35米双轮景观塔+1个铁甲机房(S<=15)+1个室内综合柜 | 1家独建(无共享潜力)：双轮景观塔-35米-0.35风压+地面站-1个铁甲机房(S<=15)+1个室内综合柜 | SCTT0112 | SCJC0115 | SCJF0114 | SCDLPT0111 | SCQT0116 | SCWSD0102 | 停用 | 可根据标准只更改塔型，停用
省公司 | 省公司 |  | 四川省分公司 | SCFA1193 | 1家独建(有共享潜力)：35米双轮景观塔+1个铁甲机房(S<=15)+1个室内综合柜 | 1家独建(有共享潜力)：双轮景观塔-35米-0.35风压+地面站-1个铁甲机房(S<=15)+1个室内综合柜 | SCTT0112 | SCJC0115 | SCJF0114 | SCDLPT0112 | SCQT0116 | SCWSD0102 | 停用 | 可根据标准只更改塔型，停用
省公司 | 省公司 | D15 | 四川省分公司 | SCFA1194 | 2家共建：35米双轮景观塔+1个铁甲机房(S<=15)+2个室内综合柜 | 2家共建：双轮景观塔-35米-0.35风压+地面站-1个铁甲机房(S<=15)+2个室内综合柜 | SCTT0112 | SCJC0115 | SCJF0114 | SCDLPT0113 | SCQT0116 | SCWSD0102 | 停用 | 可根据标准只更改塔型，停用
省公司 | 省公司 | D19 | 四川省分公司 | SCFA1195 | 3家共建：35米双轮景观塔+1个铁甲机房(S<=15)+3个室内综合柜 | 3家共建：双轮景观塔-35米-0.35风压+地面站-1个铁甲机房(S<=15)+3个室内综合柜 | SCTT0112 | SCJC0115 | SCJF0114 | SCDLPT0114 | SCQT0116 | SCWSD0102 | 停用 | 3家共建，停用
省公司 | 省公司 | D1 | 四川省分公司 | SCFA1196 | 1家独建(无共享潜力)：30米外爬支架式单管塔+1个1.8米一体化综合柜 | 1家独建(无共享潜力)：外爬支架式单管塔-30米-0.35风压+地面站-1个1.8米一体化综合柜+2组150AH蓄电池+4个整流模块 | SCTT0118 | SCJC0129 | SCJF0101 | SCDLPT0101 | SCQT0110 | SCWSD0102 | 启用
省公司 | 省公司 | D2 | 四川省分公司 | SCFA1197 | 1家独建(有共享潜力)：30米外爬支架式单管塔+1个1.8米电源设备柜+1个1.8米电池柜 | 1家独建(有共享潜力)：外爬支架式单管塔-30米-0.35风压+地面站-1个1.8米电源设备柜+1个1.8米电池柜+2组200AH蓄电池+4个整流模块 | SCTT0118 | SCJC0129 | SCJF0102 | SCDLPT0102 | SCQT0110 | SCWSD0102 | 启用
省公司 | 省公司 |  | 四川省分公司 | SCFA1198 | 2家各1制式：30米外爬支架式单管塔+1个1.8米电源设备柜+1个1.8米电池柜 | 2家各1制式：外爬支架式单管塔-30米-0.35风压+地面站-1个1.8米电源设备柜+1个1.8米电池柜+1组500AH蓄电池+4个整流模块 | SCTT0118 | SCJC0129 | SCJF0103 | SCDLPT0103 | SCQT0111 | SCWSD0102 | 启用
省公司 | 省公司 |  | 四川省分公司 | SCFA1199 | 2家各2制式或3家各1制式：30米外爬支架式单管塔+1个1.8米电源设备柜+1个1.8米电池柜+1个1.8米设备柜 | 2家各2制式或3家各1制式：外爬支架式单管塔-30米-0.35风压+地面站-1个1.8米电源设备柜+1个1.8米电池柜+1个1.8米设备柜+1组500AH蓄电池+4个整流模块 | SCTT0118 | SCJC0129 | SCJF0103 | SCDLPT0104 | SCQT0112 | SCWSD0102 | 启用
省公司 | 省公司 |  | 四川省分公司 | SCFA1200 | 1家独建(无共享潜力)：30米外爬支架式单管塔+1个铁甲机房(S<=15)+1个室内综合柜 | 1家独建(无共享潜力)：外爬支架式单管塔-30米-0.35风压+地面站-1个铁甲机房(S<=15)+1个室内综合柜 | SCTT0118 | SCJC0129 | SCJF0114 | SCDLPT0111 | SCQT0116 | SCWSD0102 | 启用
省公司 | 省公司 |  | 四川省分公司 | SCFA1201 | 1家独建(有共享潜力)：30米外爬支架式单管塔+1个铁甲机房(S<=15)+1个室内综合柜 | 1家独建(有共享潜力)：外爬支架式单管塔-30米-0.35风压+地面站-1个铁甲机房(S<=15)+1个室内综合柜 | SCTT0118 | SCJC0129 | SCJF0114 | SCDLPT0112 | SCQT0116 | SCWSD0102 | 启用
省公司 | 省公司 | D11 | 四川省分公司 | SCFA1202 | 2家共建：30米外爬支架式单管塔+1个铁甲机房(S<=15)+2个室内综合柜 | 2家共建：外爬支架式单管塔-30米-0.35风压+地面站-1个铁甲机房(S<=15)+2个室内综合柜 | SCTT0118 | SCJC0129 | SCJF0114 | SCDLPT0113 | SCQT0116 | SCWSD0102 | 启用
省公司 | 省公司 |  | 四川省分公司 | SCFA1203 | 3家共建：30米外爬支架式单管塔+1个铁甲机房(S<=15)+3个室内综合柜 | 3家共建：外爬支架式单管塔-30米-0.35风压+地面站-1个铁甲机房(S<=15)+3个室内综合柜 | SCTT0118 | SCJC0129 | SCJF0114 | SCDLPT0114 | SCQT0116 | SCWSD0102 | 停用 | 3家共建，停用
省公司 | 省公司 |  | 四川省分公司 | SCFA1204 | 1家独建(无共享潜力)：35米外爬支架式单管塔+1个1.8米一体化综合柜 | 1家独建(无共享潜力)：外爬支架式单管塔-35米-0.35风压+地面站-1个1.8米一体化综合柜+2组150AH蓄电池+4个整流模块 | SCTT0120 | SCJC0129 | SCJF0101 | SCDLPT0101 | SCQT0110 | SCWSD0102 | 停用 | 可根据标准只更改塔型，停用
省公司 | 省公司 |  | 四川省分公司 | SCFA1205 | 1家独建(有共享潜力)：35米外爬支架式单管塔+1个1.8米电源设备柜+1个1.8米电池柜 | 1家独建(有共享潜力)：外爬支架式单管塔-35米-0.35风压+地面站-1个1.8米电源设备柜+1个1.8米电池柜+2组200AH蓄电池+4个整流模块 | SCTT0120 | SCJC0129 | SCJF0102 | SCDLPT0102 | SCQT0110 | SCWSD0102 | 停用 | 可根据标准只更改塔型，停用
省公司 | 省公司 | D35 | 四川省分公司 | SCFA1206 | 2家各1制式：35米外爬支架式单管塔+1个1.8米电源设备柜+1个1.8米电池柜 | 2家各1制式：外爬支架式单管塔-35米-0.35风压+地面站-1个1.8米电源设备柜+1个1.8米电池柜+1组500AH蓄电池+4个整流模块 | SCTT0120 | SCJC0129 | SCJF0103 | SCDLPT0103 | SCQT0111 | SCWSD0102 | 停用 | 可根据标准只更改塔型，停用
省公司 | 省公司 |  | 四川省分公司 | SCFA1207 | 2家各2制式或3家各1制式：35米外爬支架式单管塔+1个1.8米电源设备柜+1个1.8米电池柜+1个1.8米设备柜 | 2家各2制式或3家各1制式：外爬支架式单管塔-35米-0.35风压+地面站-1个1.8米电源设备柜+1个1.8米电池柜+1个1.8米设备柜+1组500AH蓄电池+4个整流模块 | SCTT0120 | SCJC0129 | SCJF0103 | SCDLPT0104 | SCQT0112 | SCWSD0102 | 停用 | 可根据标准只更改塔型，停用
省公司 | 省公司 |  | 四川省分公司 | SCFA1208 | 1家独建(无共享潜力)：35米外爬支架式单管塔+1个铁甲机房(S<=15)+1个室内综合柜 | 1家独建(无共享潜力)：外爬支架式单管塔-35米-0.35风压+地面站-1个铁甲机房(S<=15)+1个室内综合柜 | SCTT0120 | SCJC0129 | SCJF0114 | SCDLPT0111 | SCQT0116 | SCWSD0102 | 停用 | 可根据标准只更改塔型，停用
省公司 | 省公司 |  | 四川省分公司 | SCFA1209 | 1家独建(有共享潜力)：35米外爬支架式单管塔+1个铁甲机房(S<=15)+1个室内综合柜 | 1家独建(有共享潜力)：外爬支架式单管塔-35米-0.35风压+地面站-1个铁甲机房(S<=15)+1个室内综合柜 | SCTT0120 | SCJC0129 | SCJF0114 | SCDLPT0112 | SCQT0116 | SCWSD0102 | 停用 | 可根据标准只更改塔型，停用
省公司 | 省公司 | D14 | 四川省分公司 | SCFA1210 | 2家共建：35米外爬支架式单管塔+1个铁甲机房(S<=15)+2个室内综合柜 | 2家共建：外爬支架式单管塔-35米-0.35风压+地面站-1个铁甲机房(S<=15)+2个室内综合柜 | SCTT0120 | SCJC0129 | SCJF0114 | SCDLPT0113 | SCQT0116 | SCWSD0102 | 停用 | 可根据标准只更改塔型，停用
省公司 | 省公司 | D39 | 四川省分公司 | SCFA1211 | 3家共建：35米外爬支架式单管塔+1个铁甲机房(S<=15)+3个室内综合柜 | 3家共建：外爬支架式单管塔-35米-0.35风压+地面站-1个铁甲机房(S<=15)+3个室内综合柜 | SCTT0120 | SCJC0129 | SCJF0114 | SCDLPT0114 | SCQT0116 | SCWSD0102 | 停用 | 3家共建，停用
省公司 | 省公司 | D3 | 四川省分公司 | SCFA1212 | 1家独建(无共享潜力)：30米插接式单管塔+1个1.8米一体化综合柜 | 1家独建(无共享潜力)：插接式单管塔-30米-0.35风压+地面站-1个1.8米一体化综合柜+2组150AH蓄电池+4个整流模块 | SCTT0122 | SCJC0129 | SCJF0101 | SCDLPT0101 | SCQT0110 | SCWSD0102 | 启用
省公司 | 省公司 | D4 | 四川省分公司 | SCFA1213 | 1家独建(有共享潜力)：30米插接式单管塔+1个1.8米电源设备柜+1个1.8米电池柜 | 1家独建(有共享潜力)：插接式单管塔-30米-0.35风压+地面站-1个1.8米电源设备柜+1个1.8米电池柜+2组200AH蓄电池+4个整流模块 | SCTT0122 | SCJC0129 | SCJF0102 | SCDLPT0102 | SCQT0110 | SCWSD0102 | 启用
省公司 | 省公司 |  | 四川省分公司 | SCFA1214 | 2家各1制式：30米插接式单管塔+1个1.8米电源设备柜+1个1.8米电池柜 | 2家各1制式：插接式单管塔-30米-0.35风压+地面站-1个1.8米电源设备柜+1个1.8米电池柜+1组500AH蓄电池+4个整流模块 | SCTT0122 | SCJC0129 | SCJF0103 | SCDLPT0103 | SCQT0111 | SCWSD0102 | 启用
省公司 | 省公司 |  | 四川省分公司 | SCFA1215 | 2家各2制式或3家各1制式：30米插接式单管塔+1个1.8米电源设备柜+1个1.8米电池柜+1个1.8米设备柜 | 2家各2制式或3家各1制式：插接式单管塔-30米-0.35风压+地面站-1个1.8米电源设备柜+1个1.8米电池柜+1个1.8米设备柜+1组500AH蓄电池+4个整流模块 | SCTT0122 | SCJC0129 | SCJF0103 | SCDLPT0104 | SCQT0112 | SCWSD0102 | 启用
省公司 | 省公司 |  | 四川省分公司 | SCFA1216 | 1家独建(无共享潜力)：30米插接式单管塔+1个铁甲机房(S<=15)+1个室内综合柜 | 1家独建(无共享潜力)：插接式单管塔-30米-0.35风压+地面站-1个铁甲机房(S<=15)+1个室内综合柜 | SCTT0122 | SCJC0129 | SCJF0114 | SCDLPT0111 | SCQT0116 | SCWSD0102 | 启用
省公司 | 省公司 |  | 四川省分公司 | SCFA1217 | 1家独建(有共享潜力)：30米插接式单管塔+1个铁甲机房(S<=15)+1个室内综合柜 | 1家独建(有共享潜力)：插接式单管塔-30米-0.35风压+地面站-1个铁甲机房(S<=15)+1个室内综合柜 | SCTT0122 | SCJC0129 | SCJF0114 | SCDLPT0112 | SCQT0116 | SCWSD0102 | 启用
省公司 | 省公司 | D12 | 四川省分公司 | SCFA1218 | 2家共建：30米插接式单管塔+1个铁甲机房(S<=15)+2个室内综合柜 | 2家共建：插接式单管塔-30米-0.35风压+地面站-1个铁甲机房(S<=15)+2个室内综合柜 | SCTT0122 | SCJC0129 | SCJF0114 | SCDLPT0113 | SCQT0116 | SCWSD0102 | 启用
省公司 | 省公司 |  | 四川省分公司 | SCFA1219 | 3家共建：30米插接式单管塔+1个铁甲机房(S<=15)+3个室内综合柜 | 3家共建：插接式单管塔-30米-0.35风压+地面站-1个铁甲机房(S<=15)+3个室内综合柜 | SCTT0122 | SCJC0129 | SCJF0114 | SCDLPT0114 | SCQT0116 | SCWSD0102 | 停用 | 3家共建，停用
省公司 | 省公司 |  | 四川省分公司 | SCFA1220 | 1家独建(无共享潜力)：35米插接式单管塔+1个1.8米一体化综合柜 | 1家独建(无共享潜力)：插接式单管塔-35米-0.35风压+地面站-1个1.8米一体化综合柜+2组150AH蓄电池+4个整流模块 | SCTT0124 | SCJC0129 | SCJF0101 | SCDLPT0101 | SCQT0110 | SCWSD0102 | 停用 | 可根据标准只更改塔型，停用
省公司 | 省公司 |  | 四川省分公司 | SCFA1221 | 1家独建(有共享潜力)：35米插接式单管塔+1个1.8米电源设备柜+1个1.8米电池柜 | 1家独建(有共享潜力)：插接式单管塔-35米-0.35风压+地面站-1个1.8米电源设备柜+1个1.8米电池柜+2组200AH蓄电池+4个整流模块 | SCTT0124 | SCJC0129 | SCJF0102 | SCDLPT0102 | SCQT0110 | SCWSD0102 | 停用 | 可根据标准只更改塔型，停用
省公司 | 省公司 |  | 四川省分公司 | SCFA1222 | 2家各1制式：35米插接式单管塔+1个1.8米电源设备柜+1个1.8米电池柜 | 2家各1制式：插接式单管塔-35米-0.35风压+地面站-1个1.8米电源设备柜+1个1.8米电池柜+1组500AH蓄电池+4个整流模块 | SCTT0124 | SCJC0129 | SCJF0103 | SCDLPT0103 | SCQT0111 | SCWSD0102 | 停用 | 可根据标准只更改塔型，停用
省公司 | 省公司 | D36 | 四川省分公司 | SCFA1223 | 2家各2制式或3家各1制式：35米插接式单管塔+1个1.8米电源设备柜+1个1.8米电池柜+1个1.8米设备柜 | 2家各2制式或3家各1制式：插接式单管塔-35米-0.35风压+地面站-1个1.8米电源设备柜+1个1.8米电池柜+1个1.8米设备柜+1组500AH蓄电池+4个整流模块 | SCTT0124 | SCJC0129 | SCJF0103 | SCDLPT0104 | SCQT0112 | SCWSD0102 | 停用 | 可根据标准只更改塔型，停用
省公司 | 省公司 |  | 四川省分公司 | SCFA1224 | 1家独建(无共享潜力)：35米插接式单管塔+1个铁甲机房(S<=15)+1个室内综合柜 | 1家独建(无共享潜力)：插接式单管塔-35米-0.35风压+地面站-1个铁甲机房(S<=15)+1个室内综合柜 | SCTT0124 | SCJC0129 | SCJF0114 | SCDLPT0111 | SCQT0116 | SCWSD0102 | 停用 | 可根据标准只更改塔型，停用
省公司 | 省公司 |  | 四川省分公司 | SCFA1225 | 1家独建(有共享潜力)：35米插接式单管塔+1个铁甲机房(S<=15)+1个室内综合柜 | 1家独建(有共享潜力)：插接式单管塔-35米-0.35风压+地面站-1个铁甲机房(S<=15)+1个室内综合柜 | SCTT0124 | SCJC0129 | SCJF0114 | SCDLPT0112 | SCQT0116 | SCWSD0102 | 停用 | 可根据标准只更改塔型，停用
省公司 | 省公司 | D13 | 四川省分公司 | SCFA1226 | 2家共建：35米插接式单管塔+1个铁甲机房(S<=15)+2个室内综合柜 | 2家共建：插接式单管塔-35米-0.35风压+地面站-1个铁甲机房(S<=15)+2个室内综合柜 | SCTT0124 | SCJC0129 | SCJF0114 | SCDLPT0113 | SCQT0116 | SCWSD0102 | 停用 | 可根据标准只更改塔型，停用
省公司 | 省公司 | D20 | 四川省分公司 | SCFA1227 | 3家共建：35米插接式单管塔+1个铁甲机房(S<=15)+3个室内综合柜 | 3家共建：插接式单管塔-35米-0.35风压+地面站-1个铁甲机房(S<=15)+3个室内综合柜 | SCTT0124 | SCJC0129 | SCJF0114 | SCDLPT0114 | SCQT0116 | SCWSD0102 | 停用 | 3家共建，停用
省公司 | 省公司 | D5 | 四川省分公司 | SCFA1228 | 1家独建(无共享潜力)：20米普通路灯杆塔+1个1.8米一体化综合柜 | 1家独建(无共享潜力)：普通路灯杆塔-20米-0.45风压+地面站-1个1.8米一体化综合柜+2组150AH蓄电池+4个整流模块 | SCTT0126 | SCJC0109 | SCJF0101 | SCDLPT0101 | SCQT0110 | SCWSD0102 | 启用
省公司 | 省公司 | D6 | 四川省分公司 | SCFA1229 | 1家独建(有共享潜力)：20米普通路灯杆塔+1个1.8米电源设备柜+1个1.8米电池柜 | 1家独建(有共享潜力)：普通路灯杆塔-20米-0.45风压+地面站-1个1.8米电源设备柜+1个1.8米电池柜+2组200AH蓄电池+4个整流模块 | SCTT0126 | SCJC0109 | SCJF0102 | SCDLPT0102 | SCQT0110 | SCWSD0102 | 启用
省公司 | 省公司 | D41 | 四川省分公司 | SCFA1230 | 2家各1制式：20米普通路灯杆塔+1个1.8米电源设备柜+1个1.8米电池柜 | 2家各1制式：普通路灯杆塔-20米-0.45风压+地面站-1个1.8米电源设备柜+1个1.8米电池柜+1组500AH蓄电池+4个整流模块 | SCTT0126 | SCJC0109 | SCJF0103 | SCDLPT0103 | SCQT0111 | SCWSD0102 | 启用
省公司 | 省公司 | D42 | 四川省分公司 | SCFA1231 | 2家各2制式或3家各1制式：20米普通路灯杆塔+1个1.8米电源设备柜+1个1.8米电池柜+1个1.8米设备柜 | 2家各2制式或3家各1制式：普通路灯杆塔-20米-0.45风压+地面站-1个1.8米电源设备柜+1个1.8米电池柜+1个1.8米设备柜+1组500AH蓄电池+4个整流模块 | SCTT0126 | SCJC0109 | SCJF0103 | SCDLPT0104 | SCQT0112 | SCWSD0102 | 启用
省公司 | 省公司 |  | 四川省分公司 | SCFA1232 | 1家独建(无共享潜力)：20米普通路灯杆塔+1个铁甲机房(S<=15)+1个室内综合柜 | 1家独建(无共享潜力)：普通路灯杆塔-20米-0.45风压+地面站-1个铁甲机房(S<=15)+1个室内综合柜 | SCTT0126 | SCJC0109 | SCJF0114 | SCDLPT0111 | SCQT0116 | SCWSD0102 | 启用
省公司 | 省公司 | D45 | 四川省分公司 | SCFA1233 | 1家独建(有共享潜力)：20米普通路灯杆塔+1个铁甲机房(S<=15)+1个室内综合柜 | 1家独建(有共享潜力)：普通路灯杆塔-20米-0.45风压+地面站-1个铁甲机房(S<=15)+1个室内综合柜 | SCTT0126 | SCJC0109 | SCJF0114 | SCDLPT0112 | SCQT0116 | SCWSD0102 | 启用
省公司 | 省公司 | D16 | 四川省分公司 | SCFA1234 | 2家共建：20米普通路灯杆塔+1个铁甲机房(S<=15)+2个室内综合柜 | 2家共建：普通路灯杆塔-20米-0.45风压+地面站-1个铁甲机房(S<=15)+2个室内综合柜 | SCTT0126 | SCJC0109 | SCJF0114 | SCDLPT0113 | SCQT0116 | SCWSD0102 | 启用
省公司 | 省公司 |  | 四川省分公司 | SCFA1235 | 3家共建：20米普通路灯杆塔+1个铁甲机房(S<=15)+3个室内综合柜 | 3家共建：普通路灯杆塔-20米-0.45风压+地面站-1个铁甲机房(S<=15)+3个室内综合柜 | SCTT0126 | SCJC0109 | SCJF0114 | SCDLPT0114 | SCQT0116 | SCWSD0102 | 停用 | 3家共建，停用
省公司 | 省公司 | D7 | 四川省分公司 | SCFA1236 | 1家独建(无共享潜力)：25米普通路灯杆塔+1个1.8米一体化综合柜 | 1家独建(无共享潜力)：普通路灯杆塔-25米-0.45风压+地面站-1个1.8米一体化综合柜+2组150AH蓄电池+4个整流模块 | SCTT0127 | SCJC0109 | SCJF0101 | SCDLPT0101 | SCQT0110 | SCWSD0102 | 停用 | 可根据标准只更改塔型，停用
省公司 | 省公司 | D8 | 四川省分公司 | SCFA1237 | 1家独建(有共享潜力)：25米普通路灯杆塔+1个1.8米电源设备柜+1个1.8米电池柜 | 1家独建(有共享潜力)：普通路灯杆塔-25米-0.45风压+地面站-1个1.8米电源设备柜+1个1.8米电池柜+2组200AH蓄电池+4个整流模块 | SCTT0127 | SCJC0109 | SCJF0102 | SCDLPT0102 | SCQT0110 | SCWSD0102 | 停用 | 可根据标准只更改塔型，停用
省公司 | 省公司 |  | 四川省分公司 | SCFA1238 | 2家各1制式：25米普通路灯杆塔+1个1.8米电源设备柜+1个1.8米电池柜 | 2家各1制式：普通路灯杆塔-25米-0.45风压+地面站-1个1.8米电源设备柜+1个1.8米电池柜+1组500AH蓄电池+4个整流模块 | SCTT0127 | SCJC0109 | SCJF0103 | SCDLPT0103 | SCQT0111 | SCWSD0102 | 停用 | 可根据标准只更改塔型，停用
省公司 | 省公司 |  | 四川省分公司 | SCFA1239 | 2家各2制式或3家各1制式：25米普通路灯杆塔+1个1.8米电源设备柜+1个1.8米电池柜+1个1.8米设备柜 | 2家各2制式或3家各1制式：普通路灯杆塔-25米-0.45风压+地面站-1个1.8米电源设备柜+1个1.8米电池柜+1个1.8米设备柜+1组500AH蓄电池+4个整流模块 | SCTT0127 | SCJC0109 | SCJF0103 | SCDLPT0104 | SCQT0112 | SCWSD0102 | 停用 | 可根据标准只更改塔型，停用
省公司 | 省公司 |  | 四川省分公司 | SCFA1240 | 1家独建(无共享潜力)：25米普通路灯杆塔+1个铁甲机房(S<=15)+1个室内综合柜 | 1家独建(无共享潜力)：普通路灯杆塔-25米-0.45风压+地面站-1个铁甲机房(S<=15)+1个室内综合柜 | SCTT0127 | SCJC0109 | SCJF0114 | SCDLPT0111 | SCQT0116 | SCWSD0102 | 停用 | 可根据标准只更改塔型，停用
省公司 | 省公司 |  | 四川省分公司 | SCFA1241 | 1家独建(有共享潜力)：25米普通路灯杆塔+1个铁甲机房(S<=15)+1个室内综合柜 | 1家独建(有共享潜力)：普通路灯杆塔-25米-0.45风压+地面站-1个铁甲机房(S<=15)+1个室内综合柜 | SCTT0127 | SCJC0109 | SCJF0114 | SCDLPT0112 | SCQT0116 | SCWSD0102 | 停用 | 可根据标准只更改塔型，停用
省公司 | 省公司 | D17 | 四川省分公司 | SCFA1242 | 2家共建：25米普通路灯杆塔+1个铁甲机房(S<=15)+2个室内综合柜 | 2家共建：普通路灯杆塔-25米-0.45风压+地面站-1个铁甲机房(S<=15)+2个室内综合柜 | SCTT0127 | SCJC0109 | SCJF0114 | SCDLPT0113 | SCQT0116 | SCWSD0102 | 停用 | 可根据标准只更改塔型，停用
省公司 | 省公司 | D32 | 四川省分公司 | SCFA1243 | 3家共建：25米普通路灯杆塔+1个铁甲机房(S<=15)+3个室内综合柜 | 3家共建：普通路灯杆塔-25米-0.45风压+地面站-1个铁甲机房(S<=15)+3个室内综合柜 | SCTT0127 | SCJC0109 | SCJF0114 | SCDLPT0114 | SCQT0116 | SCWSD0102 | 停用 | 3家共建，停用
省公司 | 省公司 | D21 | 四川省分公司 | SCFA1244 | 1家独建(无共享潜力)：25米三管塔+12.53平方土建机房 | 1家独建(无共享潜力)：三管塔-25米-0.45风压+3.3*3.3平方土建砖混机房 | SCTT0101 | SCJC0121 | SCJF0111 | SCDLPT0111 | SCQT0116 | SCWSD0102 | 停用 | 可根据标准只更改塔型，停用
省公司 | 省公司 | D22 | 四川省分公司 | SCFA1245 | 1家独建(有共享潜力)：25米三管塔+12.53平方土建机房 | 1家独建(有共享潜力)：三管塔-25米-0.45风压+3.3*3.3平方土建砖混机房 | SCTT0101 | SCJC0121 | SCJF0111 | SCDLPT0112 | SCQT0116 | SCWSD0102 | 停用 | 可根据标准只更改塔型，停用
省公司 | 省公司 | D27 | 四川省分公司 | SCFA1246 | 2家共建：25米三管塔+16.98平方土建机房 | 2家共建：三管塔-25米-0.45风压+15平方土建砖混机房 | SCTT0101 | SCJC0121 | SCJF0112 | SCDLPT0113 | SCQT0116 | SCWSD0102 | 停用 | 可根据标准只更改塔型，停用
省公司 | 省公司 | D23 | 四川省分公司 | SCFA1247 | 1家独建(无共享潜力)：30米三管塔+12.53平方土建机房 | 1家独建(无共享潜力)：三管塔-30米-0.35风压+3.3*3.3平方土建砖混机房 | SCTT0102 | SCJC0122 | SCJF0111 | SCDLPT0111 | SCQT0116 | SCWSD0102 | 启用
省公司 | 省公司 | D24 | 四川省分公司 | SCFA1248 | 1家独建(有共享潜力)：30米三管塔+12.53平方土建机房 | 1家独建(有共享潜力)：三管塔-30米-0.35风压+3.3*3.3平方土建砖混机房 | SCTT0102 | SCJC0122 | SCJF0111 | SCDLPT0112 | SCQT0116 | SCWSD0102 | 启用
省公司 | 省公司 | D31 | 四川省分公司 | SCFA1249 | 2家共建：30米三管塔+16.98平方土建机房 | 2家共建：三管塔-30米-0.35风压+15平方土建砖混机房 | SCTT0102 | SCJC0122 | SCJF0112 | SCDLPT0113 | SCQT0116 | SCWSD0102 | 启用
省公司 | 省公司 |  | 四川省分公司 | SCFA1250 | 1家独建(无共享潜力)：35米三管塔+12.53平方土建机房 | 1家独建(无共享潜力)：三管塔-35米-0.35风压+3.3*3.3平方土建砖混机房 | SCTT0104 | SCJC0126 | SCJF0111 | SCDLPT0111 | SCQT0116 | SCWSD0102 | 停用 | 可根据标准只更改塔型，停用
省公司 | 省公司 | D43 | 四川省分公司 | SCFA1251 | 1家独建(有共享潜力)：35米三管塔+12.53平方土建机房 | 1家独建(有共享潜力)：三管塔-35米-0.35风压+3.3*3.3平方土建砖混机房 | SCTT0104 | SCJC0126 | SCJF0111 | SCDLPT0112 | SCQT0116 | SCWSD0102 | 停用 | 可根据标准只更改塔型，停用
省公司 | 省公司 | D28 | 四川省分公司 | SCFA1252 | 2家共建：35米三管塔+16.98平方土建机房 | 2家共建：三管塔-35米-0.35风压+15平方土建砖混机房 | SCTT0104 | SCJC0126 | SCJF0112 | SCDLPT0113 | SCQT0116 | SCWSD0102 | 停用 | 可根据标准只更改塔型，停用
省公司 | 省公司 | D25 | 四川省分公司 | SCFA1253 | 1家独建(无共享潜力)：12米落地增高架+12.53平方土建机房 | 1家独建(无共享潜力)：落地增高架-12米-0.45风压+3.3*3.3平方土建砖混机房 | SCTT0130 | SCJC0120 | SCJF0111 | SCDLPT0111 | SCQT0116 | SCWSD0102 | 启用
省公司 | 省公司 | D26 | 四川省分公司 | SCFA1254 | 1家独建(有共享潜力)：12米落地增高架+12.53平方土建机房 | 1家独建(有共享潜力)：落地增高架-12米-0.45风压+3.3*3.3平方土建砖混机房 | SCTT0130 | SCJC0120 | SCJF0111 | SCDLPT0112 | SCQT0116 | SCWSD0102 | 启用
省公司 | 省公司 | D29 | 四川省分公司 | SCFA1255 | 2家共建：12米落地增高架+16.98平方土建机房 | 2家共建：落地增高架-12米-0.45风压+15平方土建砖混机房 | SCTT0130 | SCJC0120 | SCJF0112 | SCDLPT0113 | SCQT0116 | SCWSD0102 | 启用
省公司 | 省公司 |  | 四川省分公司 | SCFA1256 | 1家独建(无共享潜力)：18米落地增高架+12.53平方土建机房 | 1家独建(无共享潜力)：落地增高架-18米-0.45风压+3.3*3.3平方土建砖混机房 | SCTT0131 | SCJC0120 | SCJF0111 | SCDLPT0111 | SCQT0116 | SCWSD0102 | 停用 | 可根据标准只更改塔型，停用
省公司 | 省公司 |  | 四川省分公司 | SCFA1257 | 1家独建(有共享潜力)：18米落地增高架+12.53平方土建机房 | 1家独建(有共享潜力)：落地增高架-18米-0.45风压+3.3*3.3平方土建砖混机房 | SCTT0131 | SCJC0120 | SCJF0111 | SCDLPT0112 | SCQT0116 | SCWSD0102 | 停用 | 可根据标准只更改塔型，停用
省公司 | 省公司 | D30 | 四川省分公司 | SCFA1258 | 2家共建：18米落地增高架+16.98平方土建机房 | 2家共建：落地增高架-18米-0.45风压+15平方土建砖混机房 | SCTT0131 | SCJC0120 | SCJF0112 | SCDLPT0113 | SCQT0116 | SCWSD0102 | 停用 | 可根据标准只更改塔型，停用
省公司 | 省公司 |  | 四川省分公司 | SCFA1259 | 广元分公司1家独建(无共享潜力)：30米三管塔+12.53平方土建机房 | 1家独建(无共享潜力)：三管塔-30米-0.45风压+3.3*3.3平方土建砖混机房 | SCTT0103 | SCJC0122 | SCJF0111 | SCDLPT0111 | SCQT0116 | SCWSD0102 | 启用 | [7 empty] | 选取
省公司 | 省公司 |  | 四川省分公司 | SCFA1260 | 广元分公司1家独建(有共享潜力)：30米三管塔+12.53平方土建机房 | 1家独建(有共享潜力)：三管塔-30米-0.45风压+3.3*3.3平方土建砖混机房 | SCTT0103 | SCJC0122 | SCJF0111 | SCDLPT0112 | SCQT0116 | SCWSD0102 | 启用 | [7 empty] | 选取
省公司 | 省公司 |  | 四川省分公司 | SCFA1261 | 广元分公司2家共建：30米三管塔+16.98平方土建机房 | 2家共建：三管塔-30米-0.45风压+15平方土建砖混机房 | SCTT0103 | SCJC0122 | SCJF0112 | SCDLPT0113 | SCQT0116 | SCWSD0102 | 启用 | [7 empty] | 选取
省公司 | 省公司 |  | 四川省分公司 | SCFA1262 | 广元分公司1家独建(无共享潜力)：35米三管塔+12.53平方土建机房 | 1家独建(无共享潜力)：三管塔-35米-0.45风压+3.3*3.3平方土建砖混机房 | SCTT0105 | SCJC0126 | SCJF0111 | SCDLPT0111 | SCQT0116 | SCWSD0102 | 启用 | [7 empty] | 选取
省公司 | 省公司 |  | 四川省分公司 | SCFA1263 | 广元分公司1家独建(有共享潜力)：35米三管塔+12.53平方土建机房 | 1家独建(有共享潜力)：三管塔-35米-0.45风压+3.3*3.3平方土建砖混机房 | SCTT0105 | SCJC0126 | SCJF0111 | SCDLPT0112 | SCQT0116 | SCWSD0102 | 启用 | [7 empty] | 选取
省公司 | 省公司 |  | 四川省分公司 | SCFA1264 | 广元分公司2家共建：35米三管塔+16.98平方土建机房 | 2家共建：三管塔-35米-0.45风压+15平方土建砖混机房 | SCTT0105 | SCJC0126 | SCJF0112 | SCDLPT0113 | SCQT0116 | SCWSD0102 | 启用 | [7 empty] | 选取
省公司 | 省公司 |  | 四川省分公司 | SCFA1265 | 存量整治-动环监控场景1（所有厂家适用）-全网通版 | 存量整治-动环监控场景1（所有厂家适用）-全网通版 |  |  |  |  | SCQT0117 |  |  | 需核实
省公司 | 省公司 |  | 四川省分公司 | SCFA1266 | 存量整治-动环监控场景1（所有厂家适用）-移动版 | 存量整治-动环监控场景1（所有厂家适用）-移动版 |  |  |  |  | SCQT0118 |  |  | 需核实
省公司 | 省公司 |  | 四川省分公司 | SCFA1267 | 存量整治-动环监控场景1（所有厂家适用）-电信版 | 存量整治-动环监控场景1（所有厂家适用）-电信版 |  |  |  |  | SCQT0119 |  |  | 需核实
省公司 | 省公司 |  | 四川省分公司 | SCFA1268 | 存量整治-动环监控场景1（所有厂家适用）-联通版 | 存量整治-动环监控场景1（所有厂家适用）-联通版 |  |  |  |  | SCQT0120 |  |  | 需核实
省公司 | 省公司 |  | 四川省分公司 | SCFA1269 | 存量整治-动环监控场景1（所有厂家适用）-移动联通版 | 存量整治-动环监控场景1（所有厂家适用）-移动联通版 |  |  |  |  | SCQT0121 |  |  | 需核实
省公司 | 省公司 |  | 四川省分公司 | SCFA1270 | 存量整治-动环监控场景2（仅艾默生适用）-全网通版 | 存量整治-动环监控场景2（仅艾默生适用）-全网通版 |  |  |  |  | SCQT0122 |  |  | 需核实
省公司 | 省公司 |  | 四川省分公司 | SCFA1271 | 存量整治-动环监控场景2（仅艾默生适用）-移动版 | 存量整治-动环监控场景2（仅艾默生适用）-移动版 |  |  |  |  | SCQT0123 |  |  | 需核实
省公司 | 省公司 |  | 四川省分公司 | SCFA1272 | 存量整治-动环监控场景2（仅艾默生适用）-电信版 | 存量整治-动环监控场景2（仅艾默生适用）-电信版 |  |  |  |  | SCQT0124 |  |  | 需核实
省公司 | 省公司 |  | 四川省分公司 | SCFA1273 | 存量整治-动环监控场景2（仅艾默生适用）-联通版 | 存量整治-动环监控场景2（仅艾默生适用）-联通版 |  |  |  |  | SCQT0125 |  |  | 需核实
省公司 | 省公司 |  | 四川省分公司 | SCFA1274 | 存量整治-动环监控场景2（仅艾默生适用）-移动联通版 | 存量整治-动环监控场景2（仅艾默生适用）-移动联通版 |  |  |  |  | SCQT0126 |  |  | 需核实
省公司 | 省公司 |  | 四川省分公司 | SCFA1275 | 存量站新建-动环监控-室内型（线上）-全网通版 | 存量站新建-动环监控-室内型（线上）-全网通版 |  |  |  |  | SCQT0127 |  |  | 需核实
省公司 | 省公司 |  | 四川省分公司 | SCFA1276 | 存量站新建-动环监控-室内型（线上）-移动版 | 存量站新建-动环监控-室内型（线上）-移动版 |  |  |  |  | SCQT0128 |  |  | 需核实
省公司 | 省公司 |  | 四川省分公司 | SCFA1277 | 存量站新建-动环监控-室内型（线上）-电信版 | 存量站新建-动环监控-室内型（线上）-电信版 |  |  |  |  | SCQT0129 |  |  | 需核实
省公司 | 省公司 |  | 四川省分公司 | SCFA1278 | 存量站新建-动环监控-室内型（线上）-联通版 | 存量站新建-动环监控-室内型（线上）-联通版 |  |  |  |  | SCQT0130 |  |  | 需核实
省公司 | 省公司 |  | 四川省分公司 | SCFA1279 | 存量站新建-动环监控-室内型（线上）-移动联通版 | 存量站新建-动环监控-室内型（线上）-移动联通版 |  |  |  |  | SCQT0131 |  |  | 需核实
省公司 | 省公司 |  | 四川省分公司 | SCFA1280 | 存量站新建-动环监控-室外单柜(线上)-全网通版 | 存量站新建-动环监控-室外单柜(线上)-全网通版 |  |  |  |  | SCQT0132 |  |  | 需核实
省公司 | 省公司 |  | 四川省分公司 | SCFA1281 | 存量站新建-动环监控-室外单柜(线上)-移动版 | 存量站新建-动环监控-室外单柜(线上)-移动版 |  |  |  |  | SCQT0133 |  |  | 需核实
省公司 | 省公司 |  | 四川省分公司 | SCFA1282 | 存量站新建-动环监控-室外单柜(线上)-电信版 | 存量站新建-动环监控-室外单柜(线上)-电信版 |  |  |  |  | SCQT0134 |  |  | 需核实
省公司 | 省公司 |  | 四川省分公司 | SCFA1283 | 存量站新建-动环监控-室外单柜(线上)-联通版 | 存量站新建-动环监控-室外单柜(线上)-联通版 |  |  |  |  | SCQT0135 |  |  | 需核实
省公司 | 省公司 |  | 四川省分公司 | SCFA1284 | 存量站新建-动环监控-室外单柜(线上)-移动联通版 | 存量站新建-动环监控-室外单柜(线上)-移动联通版 |  |  |  |  | SCQT0136 |  |  | 需核实
省公司 | 省公司 |  | 四川省分公司 | SCFA1285 | 存量站新建-动环监控-室外双柜(线上)-全网通版 | 存量站新建-动环监控-室外双柜(线上)-全网通版 |  |  |  |  | SCQT0137 |  |  | 需核实
省公司 | 省公司 |  | 四川省分公司 | SCFA1286 | 存量站新建-动环监控-室外双柜(线上)-移动版 | 存量站新建-动环监控-室外双柜(线上)-移动版 |  |  |  |  | SCQT0138 |  |  | 需核实
省公司 | 省公司 |  | 四川省分公司 | SCFA1287 | 存量站新建-动环监控-室外双柜(线上)-电信版 | 存量站新建-动环监控-室外双柜(线上)-电信版 |  |  |  |  | SCQT0139 |  |  | 需核实
省公司 | 省公司 |  | 四川省分公司 | SCFA1288 | 存量站新建-动环监控-室外双柜(线上)-联通版 | 存量站新建-动环监控-室外双柜(线上)-联通版 |  |  |  |  | SCQT0140 |  |  | 需核实
省公司 | 省公司 |  | 四川省分公司 | SCFA1289 | 存量站新建-动环监控-室外双柜(线上)-移动联通版 | 存量站新建-动环监控-室外双柜(线上)-移动联通版 |  |  |  |  | SCQT0141 |  |  | 需核实
省公司 | 省公司 |  | 四川省分公司 | SCFA1290 | 存量站新建-动环监控-室外三柜(线上)-全网通版 | 存量站新建-动环监控-室外三柜(线上)-全网通版 |  |  |  |  | SCQT0142 |  |  | 需核实
省公司 | 省公司 |  | 四川省分公司 | SCFA1291 | 存量站新建-动环监控-室外三柜(线上)-移动版 | 存量站新建-动环监控-室外三柜(线上)-移动版 |  |  |  |  | SCQT0143 |  |  | 需核实
省公司 | 省公司 |  | 四川省分公司 | SCFA1292 | 存量站新建-动环监控-室外三柜(线上)-电信版 | 存量站新建-动环监控-室外三柜(线上)-电信版 |  |  |  |  | SCQT0144 |  |  | 需核实
省公司 | 省公司 |  | 四川省分公司 | SCFA1293 | 存量站新建-动环监控-室外三柜(线上)-联通版 | 存量站新建-动环监控-室外三柜(线上)-联通版 |  |  |  |  | SCQT0145 |  |  | 需核实
省公司 | 省公司 |  | 四川省分公司 | SCFA1294 | 存量站新建-动环监控-室外三柜(线上)-移动联通版 | 存量站新建-动环监控-室外三柜(线上)-移动联通版 |  |  |  |  | SCQT0146 |  |  | 需核实
省公司 | 省公司 |  | 四川省分公司 | SCFA1295 | 存量站新建-动环监控-室内型（线下）-全网通版 | 存量站新建-动环监控-室内型（线下）-全网通版 |  |  |  |  | SCQT0147 |  |  | 需核实
省公司 | 省公司 |  | 四川省分公司 | SCFA1296 | 存量站新建-动环监控-室内型（线下）-移动版 | 存量站新建-动环监控-室内型（线下）-移动版 |  |  |  |  | SCQT0148 |  |  | 需核实
省公司 | 省公司 |  | 四川省分公司 | SCFA1297 | 存量站新建-动环监控-室内型（线下）-电信版 | 存量站新建-动环监控-室内型（线下）-电信版 |  |  |  |  | SCQT0149 |  |  | 需核实
省公司 | 省公司 |  | 四川省分公司 | SCFA1298 | 存量站新建-动环监控-室内型（线下）-联通版 | 存量站新建-动环监控-室内型（线下）-联通版 |  |  |  |  | SCQT0150 |  |  | 需核实
省公司 | 省公司 |  | 四川省分公司 | SCFA1299 | 存量站新建-动环监控-室内型（线下）-移动联通版 | 存量站新建-动环监控-室内型（线下）-移动联通版 |  |  |  |  | SCQT0151 |  |  | 需核实
省公司 | 省公司 |  | 四川省分公司 | SCFA1300 | 存量站新建-动环监控-室外型（线下）-全网通版 | 存量站新建-动环监控-室外型（线下）-全网通版 |  |  |  |  | SCQT0152 |  |  | 需核实
省公司 | 省公司 |  | 四川省分公司 | SCFA1301 | 存量站新建-动环监控-室外型（线下）-移动版 | 存量站新建-动环监控-室外型（线下）-移动版 |  |  |  |  | SCQT0153 |  |  | 需核实
省公司 | 省公司 |  | 四川省分公司 | SCFA1302 | 存量站新建-动环监控-室外型（线下）-电信版 | 存量站新建-动环监控-室外型（线下）-电信版 |  |  |  |  | SCQT0154 |  |  | 需核实
省公司 | 省公司 |  | 四川省分公司 | SCFA1303 | 存量站新建-动环监控-室外型（线下）-联通版 | 存量站新建-动环监控-室外型（线下）-联通版 |  |  |  |  | SCQT0155 |  |  | 需核实
省公司 | 省公司 |  | 四川省分公司 | SCFA1304 | 存量站新建-动环监控-室外型（线下）-移动联通版 | 存量站新建-动环监控-室外型（线下）-移动联通版 |  |  |  |  | SCQT0156 |  |  | 需核实
省公司 | 省公司 |  | 四川省分公司 | SCFA1305 | 存量整治-动环监控场景2（仅艾默生甘孜适用）(第1种价格) | 存量整治-动环监控场景2（仅艾默生甘孜适用）(第1种价格) |  |  |  |  | SCQT0157 |  | 停用 | 艾默生甘孜已处理
省公司 | 省公司 |  | 四川省分公司 | SCFA1306 | 存量整治-动环监控场景2（仅艾默生甘孜适用）(第2种价格) | 存量整治-动环监控场景2（仅艾默生甘孜适用）(第2种价格) |  |  |  |  | SCQT0158 |  | 停用 | 艾默生甘孜已处理
省公司 | 省公司 |  | 四川省分公司 | SCFA1308 | 空调整治专项 | 存量整治：空调整治专项(仅宜宾分公司适用) |  |  | SCJF0301 |  |  |  |  | 需核实
省公司 | 省公司 |  | 四川省分公司 | SCFA1309 | 动环监控场景3（仅艾默生适用）-电信版-室外双柜 | 存量新建-动环监控场景3（仅艾默生适用）-电信版-室外双柜 |  |  |  |  | SCQT0160 |  |  | 需核实
省公司 | 省公司 |  | 四川省分公司 | SCFA1310 | 动环监控场景3（仅艾默生适用）-电信版-室内型 | 存量新建-动环监控场景3（仅艾默生适用）-电信版-室内型 |  |  |  |  | SCQT0161 |  |  | 需核实
省公司 | 省公司 |  | 四川省分公司 | SCFA1311 | 存量整治-动环监控-户外型拉远-常温48V | 存量整治-动环监控-户外型拉远-常温48V |  |  |  |  | SCQT0162 |  |  | 需核实
省公司 | 省公司 |  | 四川省分公司 | SCFA1312 | 存量整治-动环监控-户外型拉远-常温220V/240V型 | 存量整治-动环监控-户外型拉远-常温220V/240V型 |  |  |  |  | SCQT0163 |  |  | 需核实
省公司 | 省公司 |  | 四川省分公司 | SCFA1313 | 存量整治-动环监控-户外型拉远-低温48V | 存量整治-动环监控-户外型拉远-低温48V |  |  |  |  | SCQT0164 |  |  | 需核实
省公司 | 省公司 |  | 四川省分公司 | SCFA1314 | 存量整治-动环监控-户外型拉远-低温220V/240V型 | 存量整治-动环监控-户外型拉远-低温220V/240V型 |  |  |  |  | SCQT0165 |  |  | 需核实
省公司 | 省公司 |  | 四川省分公司 | SCFA1315 | 市电断电传感器-不带远端传输模块 | 市电断电传感器-不带远端传输模块 | [5 empty] | SCWSD0106 |  | 需核实
省公司 | 省公司 |  | 四川省分公司 | SCFA1316 | 市电断电传感器-带远端传输模块 | 市电断电传感器-带远端传输模块 | [5 empty] | SCWSD0107 |  | 需核实
省公司 | 省公司 |  | 四川省分公司 | SCFA2001 | 复杂改造-楼面站新增3副支臂+1个1.8米设备柜+1个1.8米一体化综合柜-包含市电 | 楼面站新增3副支臂-0.45风压+屋面站-1个1.8米设备柜+1个1.8米一体化综合柜+2组200AH蓄电池+4个整流模块-包含市电 | SCTT0201 |  | SCJF0201 | SCDLPT0201 | SCQT0201 | SCWSD0103 | 启用
省公司 | 省公司 |  | 四川省分公司 | SCFA2002 | 复杂改造-楼面站新增3副支臂+2个1.8米设备柜+1个1.8米一体化综合柜-包含市电 | 楼面站新增3副支臂-0.45风压+屋面站-2个1.8米设备柜+1个1.8米一体化综合柜+2组200AH蓄电池+4个整流模块-包含市电 | SCTT0201 |  | SCJF0202 | SCDLPT0201 | SCQT0201 | SCWSD0103 | 停用 | 可根据标准只更改机房，停用
省公司 | 省公司 |  | 四川省分公司 | SCFA2003 | 复杂改造-楼面站新增3副支臂+1个1.8米电源设备柜+1个1.8米电池柜-包含市电 | 楼面站新增3副支臂-0.45风压+屋面站-1个1.8米电源设备柜+1个1.8米电池柜+1组500AH蓄电池+4个整流模块-包含市电 | SCTT0201 |  |  | SCDLPT0202 | SCQT0201 | SCWSD0103 | 停用 | 可根据标准只更改机房，停用
省公司 | 省公司 |  | 四川省分公司 | SCFA2004 | 复杂改造-楼面站新增3副支臂+1个1.8米设备柜+1个1.8米电源设备柜+1个1.8米电池柜-包含市电 | 楼面站新增3副支臂-0.45风压+屋面站-1个1.8米设备柜+1个1.8米电源设备柜+1个1.8米电池柜+1组500AH蓄电池+4个整流模块-包含市电 | SCTT0201 |  | SCJF0201 | SCDLPT0202 | SCQT0201 | SCWSD0103 | 停用 | 可根据标准只更改机房，停用
省公司 | 省公司 |  | 四川省分公司 | SCFA2005 | 复杂改造-楼面站新增3副支臂+2个1.8米设备柜+1个1.8米电源设备柜+1个1.8米电池柜-包含市电 | 楼面站新增3副支臂-0.45风压+屋面站-2个1.8米设备柜+1个1.8米电源设备柜+1个1.8米电池柜+1组500AH蓄电池+4个整流模块-包含市电 | SCTT0201 |  | SCJF0202 | SCDLPT0202 | SCQT0201 | SCWSD0103 | 停用 | 可根据标准只更改机房，停用
省公司 | 省公司 |  | 四川省分公司 | SCFA2006 | 复杂改造-楼面站新增3副支臂+1个1.4米设备柜+1个1.4米电源设备柜+1个1.4米电池柜-包含市电 | 楼面站新增3副支臂-0.45风压+屋面站-1个1.4米设备柜+1个1.4米电源设备柜+1个1.4米电池柜+2组200AH蓄电池+4个整流模块-包含市电 | SCTT0201 |  | SCJF0204 | SCDLPT0203 | SCQT0201 | SCWSD0103 | 启用
省公司 | 省公司 |  | 四川省分公司 | SCFA2008 | 复杂改造-楼面站新增3副支臂+2个1.4米设备柜+1个1.4米电源设备柜+1个1.4米电池柜-包含市电 | 楼面站新增3副支臂-0.45风压+屋面站-2个1.4米设备柜+1个1.4米电源设备柜+1个1.4米电池柜+2组200AH蓄电池+4个整流模块-包含市电 | SCTT0201 |  | SCJF0205 | SCDLPT0203 | SCQT0201 | SCWSD0103 | 停用 | 可根据标准只更改机房，停用
省公司 | 省公司 |  | 四川省分公司 | SCFA2010 | 复杂改造-楼面站新增3副支臂+1个1.4米电源设备柜+1个1.4米电池柜-包含市电 | 楼面站新增3副支臂-0.45风压+屋面站-1个1.4米电源设备柜+1个1.4米电池柜+2组200AH蓄电池+4个整流模块-包含市电 | SCTT0201 |  |  | SCDLPT0203 | SCQT0201 | SCWSD0103 | 停用 | 可根据标准只更改机房，停用
省公司 | 省公司 |  | 四川省分公司 | SCFA2011 | 复杂改造-楼面站新增3副支臂+1个1.8米一体化综合柜-包含市电 | 楼面站新增3副支臂-0.45风压+屋面站-1个1.8米一体化综合柜+2组200AH蓄电池+4个整流模块-包含市电 | SCTT0202 |  |  | SCDLPT0201 | SCQT0201 | SCWSD0103 | 停用 | 可根据标准只更改机房，停用
省公司 | 省公司 |  | 四川省分公司 | SCFA2012 | 复杂改造-地面站新增3副支臂+1个1.8米设备柜+1个1.8米一体化综合柜-包含市电 | 地面站新增3副支臂-0.45风压+地面站-1个1.8米设备柜+1个1.8米一体化综合柜+2组200AH蓄电池+4个整流模块-包含市电 | SCTT0202 |  | SCJF0201 | SCDLPT0205 | SCQT0201 | SCWSD0103 | 启用
省公司 | 省公司 |  | 四川省分公司 | SCFA2013 | 复杂改造-地面站新增3副支臂+2个1.8米设备柜+1个1.8米一体化综合柜-包含市电 | 地面站新增3副支臂-0.45风压+地面站-2个1.8米设备柜+1个1.8米一体化综合柜+2组200AH蓄电池+4个整流模块-包含市电 | SCTT0202 |  | SCJF0202 | SCDLPT0205 | SCQT0201 | SCWSD0103 | 停用 | 可根据标准只更改机房，停用
省公司 | 省公司 |  | 四川省分公司 | SCFA2014 | 复杂改造-地面站新增3副支臂+1个1.8米电源设备柜+1个1.8米电池柜-包含市电 | 地面站新增3副支臂-0.45风压+地面站-1个1.8米电源设备柜+1个1.8米电池柜+1组500AH蓄电池+4个整流模块-包含市电 | SCTT0202 |  |  | SCDLPT0206 | SCQT0201 | SCWSD0103 | 停用 | 可根据标准只更改机房，停用
省公司 | 省公司 |  | 四川省分公司 | SCFA2015 | 复杂改造-地面站新增3副支臂+1个1.8米设备柜+1个1.8米电源设备柜+1个1.8米电池柜-包含市电 | 地面站新增3副支臂-0.45风压+地面站-1个1.8米设备柜+1个1.8米电源设备柜+1个1.8米电池柜+1组500AH蓄电池+4个整流模块-包含市电 | SCTT0202 |  | SCJF0201 | SCDLPT0206 | SCQT0201 | SCWSD0103 | 停用 | 可根据标准只更改机房，停用
省公司 | 省公司 |  | 四川省分公司 | SCFA2016 | 复杂改造-地面站新增3副支臂+2个1.8米设备柜+1个1.8米电源设备柜+1个1.8米电池柜-包含市电 | 地面站新增3副支臂-0.45风压+地面站-2个1.8米设备柜+1个1.8米电源设备柜+1个1.8米电池柜+1组500AH蓄电池+4个整流模块-包含市电 | SCTT0202 |  | SCJF0202 | SCDLPT0206 | SCQT0201 | SCWSD0103 | 停用 | 可根据标准只更改机房，停用
省公司 | 省公司 |  | 四川省分公司 | SCFA2017 | 复杂改造-地面站新增3副支臂+1个1.4米设备柜+1个1.4米电源设备柜+1个1.4米电池柜-包含市电 | 地面站新增3副支臂-0.45风压+地面站-1个1.4米设备柜+1个1.4米电源设备柜+1个1.4米电池柜+2组200AH蓄电池+4个整流模块-包含市电 | SCTT0202 |  | SCJF0204 | SCDLPT0207 | SCQT0201 | SCWSD0103 | 启用
省公司 | 省公司 |  | 四川省分公司 | SCFA2019 | 复杂改造-地面站新增3副支臂+2个1.4米设备柜+1个1.4米电源设备柜+1个1.4米电池柜-包含市电 | 地面站新增3副支臂-0.45风压+地面站-2个1.4米设备柜+1个1.4米电源设备柜+1个1.4米电池柜+2组200AH蓄电池+4个整流模块-包含市电 | SCTT0202 |  | SCJF0205 | SCDLPT0207 | SCQT0201 | SCWSD0103 | 停用 | 可根据标准只更改机房，停用
省公司 | 省公司 |  | 四川省分公司 | SCFA2021 | 复杂改造-地面站新增3副支臂+1个1.4米电源设备柜+1个1.4米电池柜-包含市电 | 地面站新增3副支臂-0.45风压+地面站-1个1.4米电源设备柜+1个1.4米电池柜+2组200AH蓄电池+4个整流模块-包含市电 | SCTT0202 |  |  | SCDLPT0207 | SCQT0201 | SCWSD0103 | 停用 | 可根据标准只更改机房，停用
省公司 | 省公司 |  | 四川省分公司 | SCFA2022 | 复杂改造-地面站新增3副支臂+1个1.8米一体化综合柜-包含市电 | 地面站新增3副支臂-0.45风压+地面站-1个1.8米一体化综合柜+2组200AH蓄电池+4个整流模块-包含市电 | SCTT0202 |  |  | SCDLPT0205 | SCQT0201 | SCWSD0103 | 启用

## Part3产品模块库(249个)
省分 | 产品编码(64字以内) | 产品名称(64字以内) | 产品描述(200字以内) | 产品专业 | 物料编码 | 物料数量 | 服务编码 | 服务数量 | 物料说明 | 服务说明 | 备注
四川省分公司 | SCJF0101 | DM1.8：YTHJGJC-1 | 地面1.8米一体化机柜单柜基础 | 产品专业: 机房; 服务编码: 900101030400; 服务数量: 1.8; 服务说明: 施工-一体化机柜基础-平原地面基础
四川省分公司 | SCJF0101 | DM1.8：YTHJGJC-1 | 地面1.8米一体化机柜单柜基础 | 产品专业: 机房; 服务编码: 900101051000; 服务数量: 1; 服务说明: 施工-手孔
四川省分公司 | SCJF0101 | DM1.8：YTHJGJC-1 | 地面1.8米一体化机柜单柜基础 | 产品专业: 机房; 服务编码: 900103020502; 服务数量: 1; 服务说明: 设计-地面一体化机柜或彩钢房
四川省分公司 | SCJF0102 | DM1.8：YTHJGJC-2 | 地面1.8米一体化机柜双柜基础 | 产品专业: 机房; 服务编码: 900101030400; 服务数量: 2.88; 服务说明: 施工-一体化机柜基础-平原地面基础
四川省分公司 | SCJF0102 | DM1.8：YTHJGJC-2 | 地面1.8米一体化机柜双柜基础 | 产品专业: 机房; 服务编码: 900101051000; 服务数量: 1; 服务说明: 施工-手孔
四川省分公司 | SCJF0102 | DM1.8：YTHJGJC-2 | 地面1.8米一体化机柜双柜基础 | 产品专业: 机房; 服务编码: 900103020502; 服务数量: 1; 服务说明: 设计-地面一体化机柜或彩钢房
四川省分公司 | SCJF0103 | DM1.8：YTHJGJC-3 | 地面1.8米一体化机柜三柜基础 | 产品专业: 机房; 服务编码: 900101030400; 服务数量: 3.96; 服务说明: 施工-一体化机柜基础-平原地面基础
四川省分公司 | SCJF0103 | DM1.8：YTHJGJC-3 | 地面1.8米一体化机柜三柜基础 | 产品专业: 机房; 服务编码: 900101051000; 服务数量: 1; 服务说明: 施工-手孔
四川省分公司 | SCJF0103 | DM1.8：YTHJGJC-3 | 地面1.8米一体化机柜三柜基础 | 产品专业: 机房; 服务编码: 900103020502; 服务数量: 1; 服务说明: 设计-地面一体化机柜或彩钢房
四川省分公司 | SCJF0104 | LM1.4：YTHJGJC-1 | 楼面1.4米一体化机柜单柜基础 | 产品专业: 机房; 服务编码: 900101030402; 服务数量: 1.44; 服务说明: 施工-一体化机柜基础-楼面基础
四川省分公司 | SCJF0104 | LM1.4：YTHJGJC-1 | 楼面1.4米一体化机柜单柜基础 | 产品专业: 机房; 服务编码: 900101040401; 服务数量: 1; 服务说明: 施工-动力配套搬运上楼
四川省分公司 | SCJF0104 | LM1.4：YTHJGJC-1 | 楼面1.4米一体化机柜单柜基础 | 产品专业: 机房; 服务编码: 900101050900; 服务数量: 1; 服务说明: 施工-搭接地网
四川省分公司 | SCJF0104 | LM1.4：YTHJGJC-1 | 楼面1.4米一体化机柜单柜基础 | 产品专业: 机房; 服务编码: 900103030300; 服务数量: 1; 服务说明: 设计-屋面站机房设计
四川省分公司 | SCJF0105 | LM1.4：YTHJGJC-2 | 楼面1.4米一体化机柜双柜基础 | 产品专业: 机房; 服务编码: 900101030402; 服务数量: 2.52; 服务说明: 施工-一体化机柜基础-楼面基础
四川省分公司 | SCJF0105 | LM1.4：YTHJGJC-2 | 楼面1.4米一体化机柜双柜基础 | 产品专业: 机房; 服务编码: 900101040401; 服务数量: 1; 服务说明: 施工-动力配套搬运上楼
四川省分公司 | SCJF0105 | LM1.4：YTHJGJC-2 | 楼面1.4米一体化机柜双柜基础 | 产品专业: 机房; 服务编码: 900101050900; 服务数量: 1; 服务说明: 施工-搭接地网
四川省分公司 | SCJF0105 | LM1.4：YTHJGJC-2 | 楼面1.4米一体化机柜双柜基础 | 产品专业: 机房; 服务编码: 900103030300; 服务数量: 1; 服务说明: 设计-屋面站机房设计
四川省分公司 | SCJF0106 | LM1.4：YTHJGJC-3 | 楼面1.4米一体化机柜三柜基础 | 产品专业: 机房; 服务编码: 900101030402; 服务数量: 3.6; 服务说明: 施工-一体化机柜基础-楼面基础
四川省分公司 | SCJF0106 | LM1.4：YTHJGJC-3 | 楼面1.4米一体化机柜三柜基础 | 产品专业: 机房; 服务编码: 900101040401; 服务数量: 1; 服务说明: 施工-动力配套搬运上楼
四川省分公司 | SCJF0106 | LM1.4：YTHJGJC-3 | 楼面1.4米一体化机柜三柜基础 | 产品专业: 机房; 服务编码: 900101050900; 服务数量: 1; 服务说明: 施工-搭接地网
四川省分公司 | SCJF0106 | LM1.4：YTHJGJC-3 | 楼面1.4米一体化机柜三柜基础 | 产品专业: 机房; 服务编码: 900103030300; 服务数量: 1; 服务说明: 设计-屋面站机房设计
四川省分公司 | SCJF0107 | CGBF-4.85*2.85 | 屋面彩钢板房(4.85*2.85) | 机房 | 01210105020100 | 13.82 | 900103030300 | 1 | 彩钢板房(4机位以下) | 设计-屋面站机房设计 | 对应总部物资编码中：彩钢板房15平米以下
四川省分公司 | SCJF0107 | CGBF-4.85*2.85 | 屋面彩钢板房(4.85*2.85) | 产品专业: 机房; 服务编码: 900102020200; 服务数量: 1; 服务说明: 监理-彩钢板房、一体化机房、租赁机房
四川省分公司 | SCJF0107 | CGBF-4.85*2.85 | 屋面彩钢板房(4.85*2.85) | 产品专业: 机房; 服务编码: 900101050900; 服务数量: 1; 服务说明: 施工-搭接地网
四川省分公司 | SCJF0108 | CGBF-5.7*3.8 | 屋面彩钢板房(5.7*3.8) | 机房 | 01210105020200 | 21.66 | 900103030300 | 1 | 彩钢板房(4机位以上) | 设计-屋面站机房设计 | 对应总部物资编码中：彩钢板房15平米~25平米
四川省分公司 | SCJF0108 | CGBF-5.7*3.8 | 屋面彩钢板房(5.7*3.8) | 产品专业: 机房; 服务编码: 900102020200; 服务数量: 1; 服务说明: 监理-彩钢板房、一体化机房、租赁机房
四川省分公司 | SCJF0108 | CGBF-5.7*3.8 | 屋面彩钢板房(5.7*3.8) | 产品专业: 机房; 服务编码: 900101050900; 服务数量: 1; 服务说明: 施工-搭接地网
四川省分公司 | SCJF0109 | CGBF-4.85*2.85 | 地面彩钢板房(4.85*2.85) | 机房 | 01210105020100 | 13.82 | 900103020502 | 1 | 彩钢板房(4机位以下) | 设计-地面一体化机柜或彩钢房 | 对应总部物资编码中：彩钢板房15平米以下
四川省分公司 | SCJF0109 | CGBF-4.85*2.85 | 地面彩钢板房(4.85*2.85) | 产品专业: 机房; 服务编码: 900102020200; 服务数量: 1; 服务说明: 监理-彩钢板房、一体化机房、租赁机房
四川省分公司 | SCJF0110 | CGBF-5.7*3.8 | 地面彩钢板房(5.7*3.8) | 机房 | 01210105020200 | 21.66 | 900103020502 | 1 | 彩钢板房(4机位以上) | 设计-地面一体化机柜或彩钢房 | 对应总部物资编码中：彩钢板房15平米~25平米
四川省分公司 | SCJF0110 | CGBF-5.7*3.8 | 地面彩钢板房(5.7*3.8) | 产品专业: 机房; 服务编码: 900102020200; 服务数量: 1; 服务说明: 监理-彩钢板房、一体化机房、租赁机房
四川省分公司 | SCJF0111 | YJDU-TJZHJF-3.3*3.3 | 1家独建或2家共建-轴中距3.3*3.3平方土建砖混机房(4机位以下) | 机房 |  |  | 900101030101 | 12.5316 | 10平方土建砖混机房(4机位以下) | 施工-土建机房
四川省分公司 | SCJF0111 | YJDU-TJZHJF-3.3*3.3 | 1家独建或2家共建-轴中距3.3*3.3平方土建砖混机房(4机位以下) | 产品专业: 机房; 服务编码: 900103020501; 服务数量: 1; 服务说明: 设计-土建机房
四川省分公司 | SCJF0111 | YJDU-TJZHJF-3.3*3.3 | 1家独建或2家共建-轴中距3.3*3.3平方土建砖混机房(4机位以下) | 产品专业: 机房; 服务编码: 900102020100; 服务数量: 1; 服务说明: 监理-土建机房
四川省分公司 | SCJF0111 | YJDU-TJZHJF-3.3*3.3 | 1家独建或2家共建-轴中距3.3*3.3平方土建砖混机房(4机位以下) | 产品专业: 机房; 物料编码: 01210101080000; 物料数量: 1; 物料说明: 砖混房屋电控锁
四川省分公司 | SCJF0112 | LJGJ-TJZHJF-5*3 | 2家或3家共建-轴中距3*5平方土建砖混机房(4机位以下) | 机房 |  |  | 900101030101 | 16.9776 | 15平方土建砖混机房(4机位以下) | 施工-土建机房
四川省分公司 | SCJF0112 | LJGJ-TJZHJF-5*3 | 2家或3家共建-轴中距3*5平方土建砖混机房(4机位以下) | 产品专业: 机房; 服务编码: 900103020501; 服务数量: 1; 服务说明: 设计-土建机房
四川省分公司 | SCJF0112 | LJGJ-TJZHJF-5*3 | 2家或3家共建-轴中距3*5平方土建砖混机房(4机位以下) | 产品专业: 机房; 服务编码: 900102020100; 服务数量: 1; 服务说明: 监理-土建机房
四川省分公司 | SCJF0112 | LJGJ-TJZHJF-5*3 | 2家或3家共建-轴中距3*5平方土建砖混机房(4机位以下) | 产品专业: 机房; 物料编码: 01210101080000; 物料数量: 1; 物料说明: 砖混房屋电控锁
四川省分公司 | SCJF0113 | SJGJ-TJZHJF-5*4 | 3家共建-轴中距4*5平方土建砖混机房(4机位以上) | 机房 |  |  | 900101030102 | 22.2176 | 20平方土建砖混机房(4机位以上) | 施工-土建机房
四川省分公司 | SCJF0113 | SJGJ-TJZHJF-5*4 | 3家共建-轴中距4*5平方土建砖混机房(4机位以上) | 产品专业: 机房; 服务编码: 900103020501; 服务数量: 1; 服务说明: 设计-土建机房
四川省分公司 | SCJF0113 | SJGJ-TJZHJF-5*4 | 3家共建-轴中距4*5平方土建砖混机房(4机位以上) | 产品专业: 机房; 服务编码: 900102020100; 服务数量: 1; 服务说明: 监理-土建机房
四川省分公司 | SCJF0113 | SJGJ-TJZHJF-5*4 | 3家共建-轴中距4*5平方土建砖混机房(4机位以上) | 产品专业: 机房; 物料编码: 01210101080000; 物料数量: 1; 物料说明: 砖混房屋电控锁
四川省分公司 | SCJF0114 | TJJF(S<=15) | 铁甲机房15平方米以下(含15) | 机房 | 01210107010000 | 1 | 900103020502 | 1 | 铁甲机房(S<=15) | 设计-地面一体化机柜或彩钢房
四川省分公司 | SCJF0114 | TJJF(S<=15) | 铁甲机房15平方米以下(含15) | 产品专业: 机房; 服务编码: 900102020200; 服务数量: 1; 服务说明: 监理-彩钢板房、一体化机房、租赁机房
四川省分公司 | SCJF0115 | ZYJFJDZX-20 | 租用机房20平米简单装修(含装修、搭接地网) | 产品专业: 机房; 服务编码: 900101030501; 服务数量: 20; 服务说明: 施工-租用机房简单装修
四川省分公司 | SCJF0115 | ZYJFJDZX-20 | 租用机房20平米简单装修(含装修、搭接地网) | 产品专业: 机房; 服务编码: 900102020200; 服务数量: 1; 服务说明: 监理-彩钢板房、一体化机房、租赁机房
四川省分公司 | SCJF0115 | ZYJFJDZX-20 | 租用机房20平米简单装修(含装修、搭接地网) | 产品专业: 机房; 服务编码: 900103030300; 服务数量: 1; 服务说明: 设计-屋面站机房设计
四川省分公司 | SCJF0115 | ZYJFJDZX-20 | 租用机房20平米简单装修(含装修、搭接地网) | 产品专业: 机房; 服务编码: 900101050900; 服务数量: 1; 服务说明: 施工-搭接地网
四川省分公司 | SCJF0115 | ZYJFJDZX-20 | 租用机房20平米简单装修(含装修、搭接地网) | 产品专业: 机房; 物料编码: 01210101080000; 物料数量: 1; 物料说明: 砖混房屋电控锁
四川省分公司 | SCJF0116 | ZYJFBZZX-20 | 租用机房20平米标准装修(含装修、搭接地网) | 产品专业: 机房; 服务编码: 900101030502; 服务数量: 20; 服务说明: 施工-租用机房标准装修
四川省分公司 | SCJF0116 | ZYJFBZZX-20 | 租用机房20平米标准装修(含装修、搭接地网) | 产品专业: 机房; 服务编码: 900102020200; 服务数量: 1; 服务说明: 监理-彩钢板房、一体化机房、租赁机房
四川省分公司 | SCJF0116 | ZYJFBZZX-20 | 租用机房20平米标准装修(含装修、搭接地网) | 产品专业: 机房; 服务编码: 900103030300; 服务数量: 1; 服务说明: 设计-屋面站机房设计
四川省分公司 | SCJF0116 | ZYJFBZZX-20 | 租用机房20平米标准装修(含装修、搭接地网) | 产品专业: 机房; 服务编码: 900101050900; 服务数量: 1; 服务说明: 施工-搭接地网
四川省分公司 | SCJF0116 | ZYJFBZZX-20 | 租用机房20平米标准装修(含装修、搭接地网) | 产品专业: 机房; 物料编码: 01210101080000; 物料数量: 1; 物料说明: 砖混房屋电控锁
四川省分公司 | SCDLPT0101 | YTHJG-DM-1.8:DYZHG(200A/300A+150AH-2)-1(PH) | 无共享潜力1家独建-地面-一体化综合柜-高度1.8：(200A/300A+2组150AH)(PH) | 动力配套 | 01210103110209 | 1 | 900101040200 | 1 | 800*800*1800-一体化综合柜(内置电源)(1500W交流空调+300W直流空调、内置嵌入式高频开关电源、PU) | 施工-室外机柜配套(第1个机柜)
四川省分公司 | SCDLPT0101 | YTHJG-DM-1.8:DYZHG(200A/300A+150AH-2)-1(PH) | 无共享潜力1家独建-地面-一体化综合柜-高度1.8：(200A/300A+2组150AH)(PH) | 动力配套 | 01210103052602 | 7 | 900102020300 | 1 | 室外一体化机柜(内置电源)-可选配置-底座封板+电控锁(3底座封板/个*1) | 监理-室外机柜
四川省分公司 | SCDLPT0101 | YTHJG-DM-1.8:DYZHG(200A/300A+150AH-2)-1(PH) | 无共享潜力1家独建-地面-一体化综合柜-高度1.8：(200A/300A+2组150AH)(PH) | 动力配套 | 01210103053202 | 4 | 900103020600 | 1 | 室外一体化机柜(内置电源)-可选配置-电池挡条 | 设计-动力配套
四川省分公司 | SCDLPT0101 | YTHJG-DM-1.8:DYZHG(200A/300A+150AH-2)-1(PH) | 无共享潜力1家独建-地面-一体化综合柜-高度1.8：(200A/300A+2组150AH)(PH) | 产品专业: 动力配套; 物料编码: 01220101060203; 物料数量: 2; 物料说明: 前置端子铅酸蓄电池48V150Ah(125宽)
四川省分公司 | SCDLPT0102 | YTHJG-DM-1.8:DYSBG(200A/300A)-1(PI)+DCG(200AH-2)-1(PE) | 有共享潜力1家独建-地面-一体化机柜-高度1.8：1个电源设备柜(200A/300A)(PI)+1个电池柜(2组200AH)(PE) | 动力配套 | 01210103100212 | 1 | 900101040200 | 1 | 800*800*1800-设备柜(内置电源)[1500W交流空调、内置嵌入式高频开关电源、PU] | 施工-室外机柜配套(第1个机柜)
四川省分公司 | SCDLPT0102 | YTHJG-DM-1.8:DYSBG(200A/300A)-1(PI)+DCG(200AH-2)-1(PE) | 有共享潜力1家独建-地面-一体化机柜-高度1.8：1个电源设备柜(200A/300A)(PI)+1个电池柜(2组200AH)(PE) | 动力配套 | 01210103120202 | 1 | 900101040300 | 1 | 800*800*1800-电池柜[300W直流空调、PU] | 施工-室外机柜配套(每增加1个机柜)
四川省分公司 | SCDLPT0102 | YTHJG-DM-1.8:DYSBG(200A/300A)-1(PI)+DCG(200AH-2)-1(PE) | 有共享潜力1家独建-地面-一体化机柜-高度1.8：1个电源设备柜(200A/300A)(PI)+1个电池柜(2组200AH)(PE) | 动力配套 | 01210103052602 | 12 | 900102020300 | 1 | 室外一体化机柜(内置电源)-可选配置-底座封板+电控锁(3底座封板/个*2) | 监理-室外机柜
四川省分公司 | SCDLPT0102 | YTHJG-DM-1.8:DYSBG(200A/300A)-1(PI)+DCG(200AH-2)-1(PE) | 有共享潜力1家独建-地面-一体化机柜-高度1.8：1个电源设备柜(200A/300A)(PI)+1个电池柜(2组200AH)(PE) | 动力配套 | 01210103053202 | 4 | 900103020600 | 1 | 室外一体化机柜(内置电源)-可选配置-电池挡条 | 设计-动力配套
四川省分公司 | SCDLPT0102 | YTHJG-DM-1.8:DYSBG(200A/300A)-1(PI)+DCG(200AH-2)-1(PE) | 有共享潜力1家独建-地面-一体化机柜-高度1.8：1个电源设备柜(200A/300A)(PI)+1个电池柜(2组200AH)(PE) | 产品专业: 动力配套; 物料编码: 01220101060204; 物料数量: 2; 物料说明: 前置端子铅酸蓄电池48V200Ah(125宽)
四川省分公司 | SCDLPT0103 | YTHJG-DM-1.8:DYSBG(200A/300A)-1(PI)+DCG(500AH)-1(PE) | 2家各1制式共建-地面-一体化机柜-高度1.8：1个电源设备柜(200A/300A)(PI)+1个电池柜(1组500AH)(PE) | 动力配套 | 01210103100212 | 1 | 900101040200 | 1 | 800*800*1800-设备柜(内置电源)[1500W交流空调、内置嵌入式高频开关电源、PU] | 施工-室外机柜配套(第1个机柜)
四川省分公司 | SCDLPT0103 | YTHJG-DM-1.8:DYSBG(200A/300A)-1(PI)+DCG(500AH)-1(PE) | 2家各1制式共建-地面-一体化机柜-高度1.8：1个电源设备柜(200A/300A)(PI)+1个电池柜(1组500AH)(PE) | 动力配套 | 01210103120202 | 1 | 900101040300 | 1 | 800*800*1800-电池柜[300W直流空调、PU] | 施工-室外机柜配套(每增加1个机柜)
四川省分公司 | SCDLPT0103 | YTHJG-DM-1.8:DYSBG(200A/300A)-1(PI)+DCG(500AH)-1(PE) | 2家各1制式共建-地面-一体化机柜-高度1.8：1个电源设备柜(200A/300A)(PI)+1个电池柜(1组500AH)(PE) | 动力配套 | 01210103052602 | 12 | 900103020600 | 1 | 室外一体化机柜(内置电源)-可选配置-底座封板+电控锁(3底座封板/个*2) | 设计-动力配套
四川省分公司 | SCDLPT0103 | YTHJG-DM-1.8:DYSBG(200A/300A)-1(PI)+DCG(500AH)-1(PE) | 2家各1制式共建-地面-一体化机柜-高度1.8：1个电源设备柜(200A/300A)(PI)+1个电池柜(1组500AH)(PE) | 动力配套 | 01210103053202 | 2 | 900102020300 | 1 | 室外一体化机柜(内置电源)-可选配置-电池挡条 | 监理-室外机柜
四川省分公司 | SCDLPT0103 | YTHJG-DM-1.8:DYSBG(200A/300A)-1(PI)+DCG(500AH)-1(PE) | 2家各1制式共建-地面-一体化机柜-高度1.8：1个电源设备柜(200A/300A)(PI)+1个电池柜(1组500AH)(PE) | 产品专业: 动力配套; 物料编码: 01220101010702; 物料数量: 1; 物料说明: 不含GPS防盗模块(组)500AH/2V
四川省分公司 | SCDLPT0104 | YTHJG-DM-1.8:DYSBG(200A/300A)-1(PI)+DCG(500AH)-1(PE)+SBG-1(PB-2) | 2家2制式或3家各1制式-地面-三柜配置-高度1.8：1个电源设备柜(200A/300A)(PI)+1个电池柜(1组500AH)(PE)+1个设备柜(PB-2) | 动力配套 | 01210103190103 | 1 | 900101040200 | 1 | 800*800*1800-三柜配置(内置电源)[电源设备柜(1500W交流空调、嵌入式高频开关电源、PU)*1+设备柜(1500W交流空调、PU)+电池柜(300W直流空调、PU)*1] | 施工-室外机柜配套(第1个机柜)
四川省分公司 | SCDLPT0104 | YTHJG-DM-1.8:DYSBG(200A/300A)-1(PI)+DCG(500AH)-1(PE)+SBG-1(PB-2) | 2家2制式或3家各1制式-地面-三柜配置-高度1.8：1个电源设备柜(200A/300A)(PI)+1个电池柜(1组500AH)(PE)+1个设备柜(PB-2) | 动力配套 | 01210103052602 | 17 | 900101040300 | 2 | 室外一体化机柜(内置电源)-可选配置-底座封板+电控锁(3底座封板/个*3) | 施工-室外机柜配套(每增加1个机柜)
四川省分公司 | SCDLPT0104 | YTHJG-DM-1.8:DYSBG(200A/300A)-1(PI)+DCG(500AH)-1(PE)+SBG-1(PB-2) | 2家2制式或3家各1制式-地面-三柜配置-高度1.8：1个电源设备柜(200A/300A)(PI)+1个电池柜(1组500AH)(PE)+1个设备柜(PB-2) | 动力配套 | 01210103053202 | 2 | 900102020300 | 1 | 室外一体化机柜(内置电源)-可选配置-电池挡条 | 监理-室外机柜
四川省分公司 | SCDLPT0104 | YTHJG-DM-1.8:DYSBG(200A/300A)-1(PI)+DCG(500AH)-1(PE)+SBG-1(PB-2) | 2家2制式或3家各1制式-地面-三柜配置-高度1.8：1个电源设备柜(200A/300A)(PI)+1个电池柜(1组500AH)(PE)+1个设备柜(PB-2) | 动力配套 | 01220101010702 | 1 | 900103020600 | 1 | 不含GPS防盗模块(组)500AH/2V | 设计-动力配套
四川省分公司 | SCDLPT0106 | (KX)YTHJG-WM-1.8:DYZHG(200A/300A+150AH-2)-1(PH) | 一家独建且无潜力 (根据安装条件可选PH单柜或PJ+PF双柜组合)-屋面-一体化综合柜-高度1.8：(200A/300A+2组150AH)(PH) | 动力配套 | 01210103110209 | 1 | 900101040200 | 1 | 800*800*1800-一体化综合柜(内置电源)(1500W交流空调+300W直流空调、内置嵌入式高频开关电源、PU) | 施工-室外机柜配套(第1个机柜)
四川省分公司 | SCDLPT0106 | (KX)YTHJG-WM-1.8:DYZHG(200A/300A+150AH-2)-1(PH) | 一家独建且无潜力 (根据安装条件可选PH单柜或PJ+PF双柜组合)-屋面-一体化综合柜-高度1.8：(200A/300A+2组150AH)(PH) | 动力配套 | 01210103052602 | 7 | 900103030400 | 1 | 室外一体化机柜(内置电源)-可选配置-底座封板+电控锁(3底座封板/个*1) | 设计-动力配套
四川省分公司 | SCDLPT0106 | (KX)YTHJG-WM-1.8:DYZHG(200A/300A+150AH-2)-1(PH) | 一家独建且无潜力 (根据安装条件可选PH单柜或PJ+PF双柜组合)-屋面-一体化综合柜-高度1.8：(200A/300A+2组150AH)(PH) | 动力配套 | 01210103053202 | 4 | 900102020300 | 1 | 室外一体化机柜(内置电源)-可选配置-电池挡条 | 监理-室外机柜
四川省分公司 | SCDLPT0106 | (KX)YTHJG-WM-1.8:DYZHG(200A/300A+150AH-2)-1(PH) | 一家独建且无潜力 (根据安装条件可选PH单柜或PJ+PF双柜组合)-屋面-一体化综合柜-高度1.8：(200A/300A+2组150AH)(PH) | 产品专业: 动力配套; 物料编码: 01220101060203; 物料数量: 2; 物料说明: 前置端子铅酸蓄电池48V150Ah(125宽)
四川省分公司 | SCDLPT0107 | YTHJG-WM-1.4:DYGC(200A/300A)-1(PJ)+DCG(200AH-2)-1(PF) | 有共享潜力或无潜力(可选)1家独建-屋面-双柜配置-高度1.4：1个电源设备柜(200A/300A)(PJ)+1个电池柜(2组200AH)(PF) | 动力配套 | 01210103170202 | 1 | 900101040200 | 1 | 650*650*1400-双柜配置(内置电源)[电源设备柜(1500W交流空调、嵌入式高频开关电源、PU)*1+电池柜(300W直流空调、PU)*1] | 施工-室外机柜配套(第1个机柜)
四川省分公司 | SCDLPT0107 | YTHJG-WM-1.4:DYGC(200A/300A)-1(PJ)+DCG(200AH-2)-1(PF) | 有共享潜力或无潜力(可选)1家独建-屋面-双柜配置-高度1.4：1个电源设备柜(200A/300A)(PJ)+1个电池柜(2组200AH)(PF) | 动力配套 | 01210103052602 | 12 | 900101040300 | 1 | 室外一体化机柜(内置电源)-可选配置-底座封板+电控锁(3底座封板/个*2) | 施工-室外机柜配套(每增加1个机柜)
四川省分公司 | SCDLPT0107 | YTHJG-WM-1.4:DYGC(200A/300A)-1(PJ)+DCG(200AH-2)-1(PF) | 有共享潜力或无潜力(可选)1家独建-屋面-双柜配置-高度1.4：1个电源设备柜(200A/300A)(PJ)+1个电池柜(2组200AH)(PF) | 动力配套 | 01210103053202 | 4 | 900103030400 | 1 | 室外一体化机柜(内置电源)-可选配置-电池挡条 | 设计-动力配套
四川省分公司 | SCDLPT0107 | YTHJG-WM-1.4:DYGC(200A/300A)-1(PJ)+DCG(200AH-2)-1(PF) | 有共享潜力或无潜力(可选)1家独建-屋面-双柜配置-高度1.4：1个电源设备柜(200A/300A)(PJ)+1个电池柜(2组200AH)(PF) | 动力配套 | 01220101060204 | 2 | 900102020300 | 1 | 前置端子铅酸蓄电池48V200Ah(125宽) | 监理-室外机柜
四川省分公司 | SCDLPT0109 | YTHJG-WM-1.4:DYGC(200A/300A)-1(PJ)+DCG(200AH-2)-1(PF)+SBG-1(PC-2) | 2家各1制式或2家各2制式或3家各1制式共建-屋面-三柜配置-高度1.4：1个电源设备柜(200A/300A)(PJ)+1个电池柜(2组200AH)(PF)+1个设备柜(PC-2) | 动力配套 | 01210103100112 | 1 | 900101040200 | 1 | 650*650*1400-设备柜(内置电源)[1500W交流空调、内置嵌入式高频开关电源、PU] | 施工-室外机柜配套(第1个机柜)
四川省分公司 | SCDLPT0109 | YTHJG-WM-1.4:DYGC(200A/300A)-1(PJ)+DCG(200AH-2)-1(PF)+SBG-1(PC-2) | 2家各1制式或2家各2制式或3家各1制式共建-屋面-三柜配置-高度1.4：1个电源设备柜(200A/300A)(PJ)+1个电池柜(2组200AH)(PF)+1个设备柜(PC-2) | 动力配套 | 01210103120102 | 1 | 900101040300 | 2 | 650*650*1400-电池柜[300W直流空调、PU] | 施工-室外机柜配套(每增加1个机柜)
四川省分公司 | SCDLPT0109 | YTHJG-WM-1.4:DYGC(200A/300A)-1(PJ)+DCG(200AH-2)-1(PF)+SBG-1(PC-2) | 2家各1制式或2家各2制式或3家各1制式共建-屋面-三柜配置-高度1.4：1个电源设备柜(200A/300A)(PJ)+1个电池柜(2组200AH)(PF)+1个设备柜(PC-2) | 动力配套 | 01210103090104 | 1 | 900103030400 | 1 | 650*650*1400-设备柜[1500W交流空调、PU] | 设计-动力配套
四川省分公司 | SCDLPT0109 | YTHJG-WM-1.4:DYGC(200A/300A)-1(PJ)+DCG(200AH-2)-1(PF)+SBG-1(PC-2) | 2家各1制式或2家各2制式或3家各1制式共建-屋面-三柜配置-高度1.4：1个电源设备柜(200A/300A)(PJ)+1个电池柜(2组200AH)(PF)+1个设备柜(PC-2) | 动力配套 | 01210103052602 | 17 | 900102020300 | 1 | 室外一体化机柜(内置电源)-可选配置-底座封板+电控锁(3底座封板/个*3) | 监理-室外机柜
四川省分公司 | SCDLPT0109 | YTHJG-WM-1.4:DYGC(200A/300A)-1(PJ)+DCG(200AH-2)-1(PF)+SBG-1(PC-2) | 2家各1制式或2家各2制式或3家各1制式共建-屋面-三柜配置-高度1.4：1个电源设备柜(200A/300A)(PJ)+1个电池柜(2组200AH)(PF)+1个设备柜(PC-2) | 产品专业: 动力配套; 物料编码: 01210103053202; 物料数量: 4; 物料说明: 室外一体化机柜(内置电源)-可选配置-电池挡条
四川省分公司 | SCDLPT0109 | YTHJG-WM-1.4:DYGC(200A/300A)-1(PJ)+DCG(200AH-2)-1(PF)+SBG-1(PC-2) | 2家各1制式或2家各2制式或3家各1制式共建-屋面-三柜配置-高度1.4：1个电源设备柜(200A/300A)(PJ)+1个电池柜(2组200AH)(PF)+1个设备柜(PC-2) | 产品专业: 动力配套; 物料编码: 01220101060204; 物料数量: 2; 物料说明: 前置端子铅酸蓄电池48V200Ah(125宽)
四川省分公司 | SCDLPT0111 | WGXQLYJDJ-JF-DLPT+SNZHG-2000*600*600mm | 无共享潜力1家独建-有机房动力配套(含土建、彩钢板房、租用机房)+室内综合柜(2000*600*600mm) | 动力配套 | 01220305020201 | 1 | 900103020600 | 1 | 交流配电箱(含市电油机手动转换开关)-100A三相-室内型 | 设计-动力配套
四川省分公司 | SCDLPT0111 | WGXQLYJDJ-JF-DLPT+SNZHG-2000*600*600mm | 无共享潜力1家独建-有机房动力配套(含土建、彩钢板房、租用机房)+室内综合柜(2000*600*600mm) | 产品专业: 动力配套; 物料编码: 01220305070404; 物料数量: 1; 物料说明: 交流配电箱通用配件浪涌保护器最大通流容量Imax =120kA
四川省分公司 | SCDLPT0111 | WGXQLYJDJ-JF-DLPT+SNZHG-2000*600*600mm | 无共享潜力1家独建-有机房动力配套(含土建、彩钢板房、租用机房)+室内综合柜(2000*600*600mm) | 产品专业: 动力配套; 物料编码: 01220305071100; 物料数量: 1; 物料说明: 交流配电箱通用配件接线端子
四川省分公司 | SCDLPT0111 | WGXQLYJDJ-JF-DLPT+SNZHG-2000*600*600mm | 无共享潜力1家独建-有机房动力配套(含土建、彩钢板房、租用机房)+室内综合柜(2000*600*600mm) | 动力配套 | 01220501030700 | 1 | 900101040101 | 1 | 组合式开关电源150A/600A | 施工-有机房站配套(机房面积S<=15平米)
四川省分公司 | SCDLPT0111 | WGXQLYJDJ-JF-DLPT+SNZHG-2000*600*600mm | 无共享潜力1家独建-有机房动力配套(含土建、彩钢板房、租用机房)+室内综合柜(2000*600*600mm) | 产品专业: 动力配套; 物料编码: 01220101010502; 物料数量: 1; 物料说明: 不含GPS防盗模块(组)300AH/2V
四川省分公司 | SCDLPT0111 | WGXQLYJDJ-JF-DLPT+SNZHG-2000*600*600mm | 无共享潜力1家独建-有机房动力配套(含土建、彩钢板房、租用机房)+室内综合柜(2000*600*600mm) | 产品专业: 动力配套; 物料编码: 01230102070100; 物料数量: 1; 物料说明: 柜式空调-单冷三相-3P
四川省分公司 | SCDLPT0111 | WGXQLYJDJ-JF-DLPT+SNZHG-2000*600*600mm | 无共享潜力1家独建-有机房动力配套(含土建、彩钢板房、租用机房)+室内综合柜(2000*600*600mm) | 产品专业: 动力配套; 物料编码: 01230501030101; 物料数量: 1; 物料说明: 柜体(2000*600*600mm/含侧板)
四川省分公司 | SCDLPT0111 | WGXQLYJDJ-JF-DLPT+SNZHG-2000*600*600mm | 无共享潜力1家独建-有机房动力配套(含土建、彩钢板房、租用机房)+室内综合柜(2000*600*600mm) | 产品专业: 动力配套; 物料编码: 01230501030501; 物料数量: 1; 物料说明: 柜门(前门)2000*600*600
四川省分公司 | SCDLPT0111 | WGXQLYJDJ-JF-DLPT+SNZHG-2000*600*600mm | 无共享潜力1家独建-有机房动力配套(含土建、彩钢板房、租用机房)+室内综合柜(2000*600*600mm) | 产品专业: 动力配套; 物料编码: 01230501030502; 物料数量: 1; 物料说明: 柜门(后门-单开门)2000*600*600
四川省分公司 | SCDLPT0112 | YGXQLYJDJ-JF-DLPT+SNZHG-2000*600*600mm | 有共享潜力1家独建-有机房动力配套(含土建、彩钢板房、租用机房)+室内综合柜(2000*600*600mm) | 动力配套 | 01220305020201 | 1 | 900103020600 | 1 | 交流配电箱(含市电油机手动转换开关)-100A三相-室内型 | 设计-动力配套
四川省分公司 | SCDLPT0112 | YGXQLYJDJ-JF-DLPT+SNZHG-2000*600*600mm | 有共享潜力1家独建-有机房动力配套(含土建、彩钢板房、租用机房)+室内综合柜(2000*600*600mm) | 产品专业: 动力配套; 物料编码: 01220305070404; 物料数量: 1; 物料说明: 交流配电箱通用配件浪涌保护器最大通流容量Imax =120kA
四川省分公司 | SCDLPT0112 | YGXQLYJDJ-JF-DLPT+SNZHG-2000*600*600mm | 有共享潜力1家独建-有机房动力配套(含土建、彩钢板房、租用机房)+室内综合柜(2000*600*600mm) | 产品专业: 动力配套; 物料编码: 01220305071100; 物料数量: 1; 物料说明: 交流配电箱通用配件接线端子
四川省分公司 | SCDLPT0112 | YGXQLYJDJ-JF-DLPT+SNZHG-2000*600*600mm | 有共享潜力1家独建-有机房动力配套(含土建、彩钢板房、租用机房)+室内综合柜(2000*600*600mm) | 动力配套 | 01220501030700 | 1 | 900101040101 | 1 | 组合式开关电源150A/600A | 施工-有机房站配套(机房面积S<=15平米)
四川省分公司 | SCDLPT0112 | YGXQLYJDJ-JF-DLPT+SNZHG-2000*600*600mm | 有共享潜力1家独建-有机房动力配套(含土建、彩钢板房、租用机房)+室内综合柜(2000*600*600mm) | 产品专业: 动力配套; 物料编码: 01220101010702; 物料数量: 1; 物料说明: 不含GPS防盗模块(组)500AH/2V
四川省分公司 | SCDLPT0112 | YGXQLYJDJ-JF-DLPT+SNZHG-2000*600*600mm | 有共享潜力1家独建-有机房动力配套(含土建、彩钢板房、租用机房)+室内综合柜(2000*600*600mm) | 产品专业: 动力配套; 物料编码: 01230102070100; 物料数量: 1; 物料说明: 柜式空调-单冷三相-3P
四川省分公司 | SCDLPT0112 | YGXQLYJDJ-JF-DLPT+SNZHG-2000*600*600mm | 有共享潜力1家独建-有机房动力配套(含土建、彩钢板房、租用机房)+室内综合柜(2000*600*600mm) | 产品专业: 动力配套; 物料编码: 01230501030101; 物料数量: 1; 物料说明: 柜体(2000*600*600mm/含侧板)
四川省分公司 | SCDLPT0112 | YGXQLYJDJ-JF-DLPT+SNZHG-2000*600*600mm | 有共享潜力1家独建-有机房动力配套(含土建、彩钢板房、租用机房)+室内综合柜(2000*600*600mm) | 产品专业: 动力配套; 物料编码: 01230501030501; 物料数量: 1; 物料说明: 柜门(前门)2000*600*600
四川省分公司 | SCDLPT0112 | YGXQLYJDJ-JF-DLPT+SNZHG-2000*600*600mm | 有共享潜力1家独建-有机房动力配套(含土建、彩钢板房、租用机房)+室内综合柜(2000*600*600mm) | 产品专业: 动力配套; 物料编码: 01230501030502; 物料数量: 1; 物料说明: 柜门(后门-单开门)2000*600*600
四川省分公司 | SCDLPT0113 | LJGJ-JF-DLPT+SNZHG-2000*600*600mm | 2家共建-有机房动力配套(含土建、彩钢板房、租用机房)+室内综合柜(2000*600*600mm) | 动力配套 | 01220305020201 | 1 | 900103020600 | 1 | 交流配电箱(含市电油机手动转换开关)-100A三相-室内型 | 设计-动力配套
四川省分公司 | SCDLPT0113 | LJGJ-JF-DLPT+SNZHG-2000*600*600mm | 2家共建-有机房动力配套(含土建、彩钢板房、租用机房)+室内综合柜(2000*600*600mm) | 产品专业: 动力配套; 物料编码: 01220305070404; 物料数量: 1; 物料说明: 交流配电箱通用配件浪涌保护器最大通流容量Imax =120kA
四川省分公司 | SCDLPT0113 | LJGJ-JF-DLPT+SNZHG-2000*600*600mm | 2家共建-有机房动力配套(含土建、彩钢板房、租用机房)+室内综合柜(2000*600*600mm) | 产品专业: 动力配套; 物料编码: 01220305071100; 物料数量: 1; 物料说明: 交流配电箱通用配件接线端子
四川省分公司 | SCDLPT0113 | LJGJ-JF-DLPT+SNZHG-2000*600*600mm | 2家共建-有机房动力配套(含土建、彩钢板房、租用机房)+室内综合柜(2000*600*600mm) | 动力配套 | 01220501030800 | 1 | 900101040101 | 1 | 组合式开关电源200A/600A | 施工-有机房站配套(机房面积S<=15平米)
四川省分公司 | SCDLPT0113 | LJGJ-JF-DLPT+SNZHG-2000*600*600mm | 2家共建-有机房动力配套(含土建、彩钢板房、租用机房)+室内综合柜(2000*600*600mm) | 产品专业: 动力配套; 物料编码: 01220101010702; 物料数量: 1; 物料说明: 不含GPS防盗模块(组)500AH/2V
四川省分公司 | SCDLPT0113 | LJGJ-JF-DLPT+SNZHG-2000*600*600mm | 2家共建-有机房动力配套(含土建、彩钢板房、租用机房)+室内综合柜(2000*600*600mm) | 产品专业: 动力配套; 物料编码: 01230102070100; 物料数量: 1; 物料说明: 柜式空调-单冷三相-3P
四川省分公司 | SCDLPT0113 | LJGJ-JF-DLPT+SNZHG-2000*600*600mm | 2家共建-有机房动力配套(含土建、彩钢板房、租用机房)+室内综合柜(2000*600*600mm) | 产品专业: 动力配套; 物料编码: 01230501030101; 物料数量: 2; 物料说明: 柜体(2000*600*600mm/含侧板)
四川省分公司 | SCDLPT0113 | LJGJ-JF-DLPT+SNZHG-2000*600*600mm | 2家共建-有机房动力配套(含土建、彩钢板房、租用机房)+室内综合柜(2000*600*600mm) | 产品专业: 动力配套; 物料编码: 01230501030501; 物料数量: 2; 物料说明: 柜门(前门)2000*600*600
四川省分公司 | SCDLPT0113 | LJGJ-JF-DLPT+SNZHG-2000*600*600mm | 2家共建-有机房动力配套(含土建、彩钢板房、租用机房)+室内综合柜(2000*600*600mm) | 产品专业: 动力配套; 物料编码: 01230501030502; 物料数量: 2; 物料说明: 柜门(后门-单开门)2000*600*600
四川省分公司 | SCDLPT0114 | SJGJ-JF-DLPT+SNZHG-2000*600*600mm | 3家共建-有机房动力配套(含土建、彩钢板房、租用机房)+室内综合柜(2000*600*600mm) | 动力配套 | 01220305020201 | 1 | 900103020600 | 1 | 交流配电箱(含市电油机手动转换开关)-100A三相-室内型 | 设计-动力配套
四川省分公司 | SCDLPT0114 | SJGJ-JF-DLPT+SNZHG-2000*600*600mm | 3家共建-有机房动力配套(含土建、彩钢板房、租用机房)+室内综合柜(2000*600*600mm) | 产品专业: 动力配套; 物料编码: 01220305070404; 物料数量: 1; 物料说明: 交流配电箱通用配件浪涌保护器最大通流容量Imax =120kA
四川省分公司 | SCDLPT0114 | SJGJ-JF-DLPT+SNZHG-2000*600*600mm | 3家共建-有机房动力配套(含土建、彩钢板房、租用机房)+室内综合柜(2000*600*600mm) | 产品专业: 动力配套; 物料编码: 01220305071100; 物料数量: 1; 物料说明: 交流配电箱通用配件接线端子
四川省分公司 | SCDLPT0114 | SJGJ-JF-DLPT+SNZHG-2000*600*600mm | 3家共建-有机房动力配套(含土建、彩钢板房、租用机房)+室内综合柜(2000*600*600mm) | 动力配套 | 01220501030800 | 1 | 900101040102 | 1 | 组合式开关电源200A/600A | 施工-有机房站配套(机房面积S>15平米)
四川省分公司 | SCDLPT0114 | SJGJ-JF-DLPT+SNZHG-2000*600*600mm | 3家共建-有机房动力配套(含土建、彩钢板房、租用机房)+室内综合柜(2000*600*600mm) | 产品专业: 动力配套; 物料编码: 01220101010702; 物料数量: 1; 物料说明: 不含GPS防盗模块(组)500AH/2V
四川省分公司 | SCDLPT0114 | SJGJ-JF-DLPT+SNZHG-2000*600*600mm | 3家共建-有机房动力配套(含土建、彩钢板房、租用机房)+室内综合柜(2000*600*600mm) | 产品专业: 动力配套; 物料编码: 01230102070100; 物料数量: 1; 物料说明: 柜式空调-单冷三相-3P
四川省分公司 | SCDLPT0114 | SJGJ-JF-DLPT+SNZHG-2000*600*600mm | 3家共建-有机房动力配套(含土建、彩钢板房、租用机房)+室内综合柜(2000*600*600mm) | 产品专业: 动力配套; 物料编码: 01230501030101; 物料数量: 3; 物料说明: 柜体(2000*600*600mm/含侧板)
四川省分公司 | SCDLPT0114 | SJGJ-JF-DLPT+SNZHG-2000*600*600mm | 3家共建-有机房动力配套(含土建、彩钢板房、租用机房)+室内综合柜(2000*600*600mm) | 产品专业: 动力配套; 物料编码: 01230501030501; 物料数量: 3; 物料说明: 柜门(前门)2000*600*600
四川省分公司 | SCDLPT0114 | SJGJ-JF-DLPT+SNZHG-2000*600*600mm | 3家共建-有机房动力配套(含土建、彩钢板房、租用机房)+室内综合柜(2000*600*600mm) | 产品专业: 动力配套; 物料编码: 01230501030502; 物料数量: 3; 物料说明: 柜门(后门-单开门)2000*600*600
四川省分公司 | SCTT0101 | 3GT-25m-0.45-2-3 | 三管塔-25米-0.45风压-2层平台-3米间距 | 铁塔 | 01010103070201 | 1 | 900103020101 | 1 | 25米地面三管塔(0.45风压) | 设计-地面塔标准化塔身
四川省分公司 | SCTT0101 | 3GT-25m-0.45-2-3 | 三管塔-25米-0.45风压-2层平台-3米间距 | 产品专业: 铁塔; 服务编码: 900102010100; 服务数量: 1; 服务说明: 监理-普通地面塔
四川省分公司 | SCTT0101 | 3GT-25m-0.45-2-3 | 三管塔-25米-0.45风压-2层平台-3米间距 | 产品专业: 铁塔; 服务编码: 900103010000; 服务数量: 1; 服务说明: 设计-勘察
四川省分公司 | SCTT0101 | 3GT-25m-0.45-2-3 | 三管塔-25米-0.45风压-2层平台-3米间距 | 产品专业: 铁塔; 服务编码: 900105000000; 服务数量: 1; 服务说明: 设计-地勘
四川省分公司 | SCTT0101 | 3GT-25m-0.45-2-3 | 三管塔-25米-0.45风压-2层平台-3米间距 | 产品专业: 铁塔; 服务编码: 900101050801; 服务数量: 1; 服务说明: 施工-新建地网
四川省分公司 | SCTT0102 | 3GT-30m-0.35-3-3 | 三管塔-30米-0.35风压-3层平台-3米间距 | 铁塔 | 01010103010101 | 1 | 900103020101 | 1 | 30米地面三管塔(0.35风压) | 设计-地面塔标准化塔身
四川省分公司 | SCTT0102 | 3GT-30m-0.35-3-3 | 三管塔-30米-0.35风压-3层平台-3米间距 | 产品专业: 铁塔; 服务编码: 900102010100; 服务数量: 1; 服务说明: 监理-普通地面塔
四川省分公司 | SCTT0102 | 3GT-30m-0.35-3-3 | 三管塔-30米-0.35风压-3层平台-3米间距 | 产品专业: 铁塔; 服务编码: 900103010000; 服务数量: 1; 服务说明: 设计-勘察
四川省分公司 | SCTT0102 | 3GT-30m-0.35-3-3 | 三管塔-30米-0.35风压-3层平台-3米间距 | 产品专业: 铁塔; 服务编码: 900105000000; 服务数量: 1; 服务说明: 设计-地勘
四川省分公司 | SCTT0102 | 3GT-30m-0.35-3-3 | 三管塔-30米-0.35风压-3层平台-3米间距 | 产品专业: 铁塔; 服务编码: 900101050801; 服务数量: 1; 服务说明: 施工-新建地网
四川省分公司 | SCTT0103 | 3GT-30m-0.45-3-3 | 三管塔-30米-0.45风压-3层平台-3米间距 | 铁塔 | 01010103010201 | 1 | 900103020101 | 1 | 30米地面三管塔(0.45风压) | 设计-地面塔标准化塔身
四川省分公司 | SCTT0103 | 3GT-30m-0.45-3-3 | 三管塔-30米-0.45风压-3层平台-3米间距 | 产品专业: 铁塔; 服务编码: 900102010100; 服务数量: 1; 服务说明: 监理-普通地面塔
四川省分公司 | SCTT0103 | 3GT-30m-0.45-3-3 | 三管塔-30米-0.45风压-3层平台-3米间距 | 产品专业: 铁塔; 服务编码: 900103010000; 服务数量: 1; 服务说明: 设计-勘察
四川省分公司 | SCTT0103 | 3GT-30m-0.45-3-3 | 三管塔-30米-0.45风压-3层平台-3米间距 | 产品专业: 铁塔; 服务编码: 900105000000; 服务数量: 1; 服务说明: 设计-地勘
四川省分公司 | SCTT0103 | 3GT-30m-0.45-3-3 | 三管塔-30米-0.45风压-3层平台-3米间距 | 产品专业: 铁塔; 服务编码: 900101050801; 服务数量: 1; 服务说明: 施工-新建地网
四川省分公司 | SCTT0104 | 3GT-35m-0.35-3-3 | 三管塔-35米-0.35风压-3层平台-3米间距 | 铁塔 | 01010103020101 | 1 | 900103020101 | 1 | 35米地面三管塔(0.35风压) | 设计-地面塔标准化塔身
四川省分公司 | SCTT0104 | 3GT-35m-0.35-3-3 | 三管塔-35米-0.35风压-3层平台-3米间距 | 产品专业: 铁塔; 服务编码: 900102010100; 服务数量: 1; 服务说明: 监理-普通地面塔
四川省分公司 | SCTT0104 | 3GT-35m-0.35-3-3 | 三管塔-35米-0.35风压-3层平台-3米间距 | 产品专业: 铁塔; 服务编码: 900103010000; 服务数量: 1; 服务说明: 设计-勘察
四川省分公司 | SCTT0104 | 3GT-35m-0.35-3-3 | 三管塔-35米-0.35风压-3层平台-3米间距 | 产品专业: 铁塔; 服务编码: 900105000000; 服务数量: 1; 服务说明: 设计-地勘
四川省分公司 | SCTT0104 | 3GT-35m-0.35-3-3 | 三管塔-35米-0.35风压-3层平台-3米间距 | 产品专业: 铁塔; 服务编码: 900101050801; 服务数量: 1; 服务说明: 施工-新建地网
四川省分公司 | SCTT0105 | 3GT-35m-0.45-3-3 | 三管塔-35米-0.45风压-3层平台-3米间距 | 铁塔 | 01010103020201 | 1 | 900103020101 | 1 | 35米地面三管塔(0.45风压) | 设计-地面塔标准化塔身
四川省分公司 | SCTT0105 | 3GT-35m-0.45-3-3 | 三管塔-35米-0.45风压-3层平台-3米间距 | 产品专业: 铁塔; 服务编码: 900102010100; 服务数量: 1; 服务说明: 监理-普通地面塔
四川省分公司 | SCTT0105 | 3GT-35m-0.45-3-3 | 三管塔-35米-0.45风压-3层平台-3米间距 | 产品专业: 铁塔; 服务编码: 900103010000; 服务数量: 1; 服务说明: 设计-勘察
四川省分公司 | SCTT0105 | 3GT-35m-0.45-3-3 | 三管塔-35米-0.45风压-3层平台-3米间距 | 产品专业: 铁塔; 服务编码: 900105000000; 服务数量: 1; 服务说明: 设计-地勘
四川省分公司 | SCTT0105 | 3GT-35m-0.45-3-3 | 三管塔-35米-0.45风压-3层平台-3米间距 | 产品专业: 铁塔; 服务编码: 900101050801; 服务数量: 1; 服务说明: 施工-新建地网
四川省分公司 | SCTT0106 | DGT(D)-30m-0.35-3-2.3 | 灯杆景观塔插接式-30米-0.35风压-3层平台-2.3米间距 | 铁塔 | 01010201050601 | 1 | 900103020101 | 1 | 30米插接式灯杆景观塔(0.35风压) | 设计-地面塔标准化塔身
四川省分公司 | SCTT0106 | DGT(D)-30m-0.35-3-2.3 | 灯杆景观塔插接式-30米-0.35风压-3层平台-2.3米间距 | 产品专业: 铁塔; 服务编码: 900102010100; 服务数量: 1; 服务说明: 监理-普通地面塔
四川省分公司 | SCTT0106 | DGT(D)-30m-0.35-3-2.3 | 灯杆景观塔插接式-30米-0.35风压-3层平台-2.3米间距 | 产品专业: 铁塔; 服务编码: 900103010000; 服务数量: 1; 服务说明: 设计-勘察
四川省分公司 | SCTT0106 | DGT(D)-30m-0.35-3-2.3 | 灯杆景观塔插接式-30米-0.35风压-3层平台-2.3米间距 | 产品专业: 铁塔; 服务编码: 900105000000; 服务数量: 1; 服务说明: 设计-地勘
四川省分公司 | SCTT0106 | DGT(D)-30m-0.35-3-2.3 | 灯杆景观塔插接式-30米-0.35风压-3层平台-2.3米间距 | 产品专业: 铁塔; 服务编码: 900101050801; 服务数量: 1; 服务说明: 施工-新建地网
四川省分公司 | SCTT0107 | DGT(D)-30m-0.45-3-2.3 | 灯杆景观塔插接式-30米-0.45风压-3层平台-2.3米间距 | 铁塔 | 01010201050701 | 1 | 900103020101 | 1 | 30米插接式灯杆景观塔(0.45风压) | 设计-地面塔标准化塔身
四川省分公司 | SCTT0107 | DGT(D)-30m-0.45-3-2.3 | 灯杆景观塔插接式-30米-0.45风压-3层平台-2.3米间距 | 产品专业: 铁塔; 服务编码: 900102010100; 服务数量: 1; 服务说明: 监理-普通地面塔
四川省分公司 | SCTT0107 | DGT(D)-30m-0.45-3-2.3 | 灯杆景观塔插接式-30米-0.45风压-3层平台-2.3米间距 | 产品专业: 铁塔; 服务编码: 900103010000; 服务数量: 1; 服务说明: 设计-勘察
四川省分公司 | SCTT0107 | DGT(D)-30m-0.45-3-2.3 | 灯杆景观塔插接式-30米-0.45风压-3层平台-2.3米间距 | 产品专业: 铁塔; 服务编码: 900105000000; 服务数量: 1; 服务说明: 设计-地勘
四川省分公司 | SCTT0107 | DGT(D)-30m-0.45-3-2.3 | 灯杆景观塔插接式-30米-0.45风压-3层平台-2.3米间距 | 产品专业: 铁塔; 服务编码: 900101050801; 服务数量: 1; 服务说明: 施工-新建地网
四川省分公司 | SCTT0108 | DGT(D)-35m-0.35-3-2.6 | 灯杆景观塔-35米-0.35风压-3层平台-2.6米间距 | 铁塔 | 01010201020102 | 1 | 900103020101 | 1 | 35米灯杆景观塔(0.35风压) | 设计-地面塔标准化塔身
四川省分公司 | SCTT0108 | DGT(D)-35m-0.35-3-2.6 | 灯杆景观塔-35米-0.35风压-3层平台-2.6米间距 | 产品专业: 铁塔; 服务编码: 900102010100; 服务数量: 1; 服务说明: 监理-普通地面塔
四川省分公司 | SCTT0108 | DGT(D)-35m-0.35-3-2.6 | 灯杆景观塔-35米-0.35风压-3层平台-2.6米间距 | 产品专业: 铁塔; 服务编码: 900103010000; 服务数量: 1; 服务说明: 设计-勘察
四川省分公司 | SCTT0108 | DGT(D)-35m-0.35-3-2.6 | 灯杆景观塔-35米-0.35风压-3层平台-2.6米间距 | 产品专业: 铁塔; 服务编码: 900105000000; 服务数量: 1; 服务说明: 设计-地勘
四川省分公司 | SCTT0108 | DGT(D)-35m-0.35-3-2.6 | 灯杆景观塔-35米-0.35风压-3层平台-2.6米间距 | 产品专业: 铁塔; 服务编码: 900101050801; 服务数量: 1; 服务说明: 施工-新建地网
四川省分公司 | SCTT0109 | DGT(D)-35m-0.45-3-2.6 | 灯杆景观塔-35米-0.45风压-3层平台-2.6米间距 | 铁塔 | 01010201020202 | 1 | 900103020101 | 1 | 35米灯杆景观塔(0.45风压) | 设计-地面塔标准化塔身
四川省分公司 | SCTT0109 | DGT(D)-35m-0.45-3-2.6 | 灯杆景观塔-35米-0.45风压-3层平台-2.6米间距 | 产品专业: 铁塔; 服务编码: 900102010100; 服务数量: 1; 服务说明: 监理-普通地面塔
四川省分公司 | SCTT0109 | DGT(D)-35m-0.45-3-2.6 | 灯杆景观塔-35米-0.45风压-3层平台-2.6米间距 | 产品专业: 铁塔; 服务编码: 900103010000; 服务数量: 1; 服务说明: 设计-勘察
四川省分公司 | SCTT0109 | DGT(D)-35m-0.45-3-2.6 | 灯杆景观塔-35米-0.45风压-3层平台-2.6米间距 | 产品专业: 铁塔; 服务编码: 900105000000; 服务数量: 1; 服务说明: 设计-地勘
四川省分公司 | SCTT0109 | DGT(D)-35m-0.45-3-2.6 | 灯杆景观塔-35米-0.45风压-3层平台-2.6米间距 | 产品专业: 铁塔; 服务编码: 900101050801; 服务数量: 1; 服务说明: 施工-新建地网
四川省分公司 | SCTT0110 | DGT(S)-30m-0.35-3-4 | 双轮景观塔插接式-30米-0.35风压-3层平台-4米间距 | 铁塔 | 01010206070301 | 1 | 900103020101 | 1 | 30米插接式双轮景观塔(0.35风压) | 设计-地面塔标准化塔身
四川省分公司 | SCTT0110 | DGT(S)-30m-0.35-3-4 | 双轮景观塔插接式-30米-0.35风压-3层平台-4米间距 | 产品专业: 铁塔; 服务编码: 900102010100; 服务数量: 1; 服务说明: 监理-普通地面塔
四川省分公司 | SCTT0110 | DGT(S)-30m-0.35-3-4 | 双轮景观塔插接式-30米-0.35风压-3层平台-4米间距 | 产品专业: 铁塔; 服务编码: 900103010000; 服务数量: 1; 服务说明: 设计-勘察
四川省分公司 | SCTT0110 | DGT(S)-30m-0.35-3-4 | 双轮景观塔插接式-30米-0.35风压-3层平台-4米间距 | 产品专业: 铁塔; 服务编码: 900105000000; 服务数量: 1; 服务说明: 设计-地勘
四川省分公司 | SCTT0110 | DGT(S)-30m-0.35-3-4 | 双轮景观塔插接式-30米-0.35风压-3层平台-4米间距 | 产品专业: 铁塔; 服务编码: 900101050801; 服务数量: 1; 服务说明: 施工-新建地网
四川省分公司 | SCTT0111 | DGT(S)-30m-0.45-3-4 | 双轮景观塔插接式-30米-0.45风压-3层平台-4米间距 | 铁塔 | 01010206070401 | 1 | 900103020101 | 1 | 30米插接式双轮景观塔(0.45风压) | 设计-地面塔标准化塔身
四川省分公司 | SCTT0111 | DGT(S)-30m-0.45-3-4 | 双轮景观塔插接式-30米-0.45风压-3层平台-4米间距 | 产品专业: 铁塔; 服务编码: 900102010100; 服务数量: 1; 服务说明: 监理-普通地面塔
四川省分公司 | SCTT0111 | DGT(S)-30m-0.45-3-4 | 双轮景观塔插接式-30米-0.45风压-3层平台-4米间距 | 产品专业: 铁塔; 服务编码: 900103010000; 服务数量: 1; 服务说明: 设计-勘察
四川省分公司 | SCTT0111 | DGT(S)-30m-0.45-3-4 | 双轮景观塔插接式-30米-0.45风压-3层平台-4米间距 | 产品专业: 铁塔; 服务编码: 900105000000; 服务数量: 1; 服务说明: 设计-地勘
四川省分公司 | SCTT0111 | DGT(S)-30m-0.45-3-4 | 双轮景观塔插接式-30米-0.45风压-3层平台-4米间距 | 产品专业: 铁塔; 服务编码: 900101050801; 服务数量: 1; 服务说明: 施工-新建地网
四川省分公司 | SCTT0112 | DGT(S)-35m-0.35-3-2.6 | 双轮景观塔-35米-0.35风压-3层平台-2.6米间距 | 铁塔 | 01010206020101 | 1 | 900103020101 | 1 | 35米双轮景观塔(0.35风压) | 设计-地面塔标准化塔身
四川省分公司 | SCTT0112 | DGT(S)-35m-0.35-3-2.6 | 双轮景观塔-35米-0.35风压-3层平台-2.6米间距 | 产品专业: 铁塔; 服务编码: 900102010100; 服务数量: 1; 服务说明: 监理-普通地面塔
四川省分公司 | SCTT0112 | DGT(S)-35m-0.35-3-2.6 | 双轮景观塔-35米-0.35风压-3层平台-2.6米间距 | 产品专业: 铁塔; 服务编码: 900103010000; 服务数量: 1; 服务说明: 设计-勘察
四川省分公司 | SCTT0112 | DGT(S)-35m-0.35-3-2.6 | 双轮景观塔-35米-0.35风压-3层平台-2.6米间距 | 产品专业: 铁塔; 服务编码: 900105000000; 服务数量: 1; 服务说明: 设计-地勘
四川省分公司 | SCTT0112 | DGT(S)-35m-0.35-3-2.6 | 双轮景观塔-35米-0.35风压-3层平台-2.6米间距 | 产品专业: 铁塔; 服务编码: 900101050801; 服务数量: 1; 服务说明: 施工-新建地网
四川省分公司 | SCTT0113 | DGT(S)-35m-0.45-3-2.6 | 双轮景观塔-35米-0.45风压-3层平台-2.6米间距 | 铁塔 | 01010206020201 | 1 | 900103020101 | 1 | 35米双轮景观塔(0.45风压) | 设计-地面塔标准化塔身
四川省分公司 | SCTT0113 | DGT(S)-35m-0.45-3-2.6 | 双轮景观塔-35米-0.45风压-3层平台-2.6米间距 | 产品专业: 铁塔; 服务编码: 900102010100; 服务数量: 1; 服务说明: 监理-普通地面塔
四川省分公司 | SCTT0113 | DGT(S)-35m-0.45-3-2.6 | 双轮景观塔-35米-0.45风压-3层平台-2.6米间距 | 产品专业: 铁塔; 服务编码: 900103010000; 服务数量: 1; 服务说明: 设计-勘察
四川省分公司 | SCTT0113 | DGT(S)-35m-0.45-3-2.6 | 双轮景观塔-35米-0.45风压-3层平台-2.6米间距 | 产品专业: 铁塔; 服务编码: 900105000000; 服务数量: 1; 服务说明: 设计-地勘
四川省分公司 | SCTT0113 | DGT(S)-35m-0.45-3-2.6 | 双轮景观塔-35米-0.45风压-3层平台-2.6米间距 | 产品专业: 铁塔; 服务编码: 900101050801; 服务数量: 1; 服务说明: 施工-新建地网
四川省分公司 | SCTT0114 | FSS(SZ)-25m-0.35-3-4 | 美化树-25米-0.35风压-3层平台-4米间距 | 铁塔 | 01010205010101 | 1 | 900103020101 | 1 | 25米美化树塔(0.35风压) | 设计-地面塔标准化塔身
四川省分公司 | SCTT0114 | FSS(SZ)-25m-0.35-3-4 | 美化树-25米-0.35风压-3层平台-4米间距 | 产品专业: 铁塔; 服务编码: 900102010100; 服务数量: 1; 服务说明: 监理-普通地面塔
四川省分公司 | SCTT0114 | FSS(SZ)-25m-0.35-3-4 | 美化树-25米-0.35风压-3层平台-4米间距 | 产品专业: 铁塔; 服务编码: 900103010000; 服务数量: 1; 服务说明: 设计-勘察
四川省分公司 | SCTT0114 | FSS(SZ)-25m-0.35-3-4 | 美化树-25米-0.35风压-3层平台-4米间距 | 产品专业: 铁塔; 服务编码: 900105000000; 服务数量: 1; 服务说明: 设计-地勘
四川省分公司 | SCTT0114 | FSS(SZ)-25m-0.35-3-4 | 美化树-25米-0.35风压-3层平台-4米间距 | 产品专业: 铁塔; 服务编码: 900101050801; 服务数量: 1; 服务说明: 施工-新建地网
四川省分公司 | SCTT0115 | FSS(SZ)-25m-0.45-3-4 | 美化树-25米-0.45风压-3层平台-4米间距 | 铁塔 | 01010205010201 | 1 | 900103020101 | 1 | 25米美化树塔(0.45风压) | 设计-地面塔标准化塔身
四川省分公司 | SCTT0115 | FSS(SZ)-25m-0.45-3-4 | 美化树-25米-0.45风压-3层平台-4米间距 | 产品专业: 铁塔; 服务编码: 900102010100; 服务数量: 1; 服务说明: 监理-普通地面塔
四川省分公司 | SCTT0115 | FSS(SZ)-25m-0.45-3-4 | 美化树-25米-0.45风压-3层平台-4米间距 | 产品专业: 铁塔; 服务编码: 900103010000; 服务数量: 1; 服务说明: 设计-勘察
四川省分公司 | SCTT0115 | FSS(SZ)-25m-0.45-3-4 | 美化树-25米-0.45风压-3层平台-4米间距 | 产品专业: 铁塔; 服务编码: 900105000000; 服务数量: 1; 服务说明: 设计-地勘
四川省分公司 | SCTT0115 | FSS(SZ)-25m-0.45-3-4 | 美化树-25米-0.45风压-3层平台-4米间距 | 产品专业: 铁塔; 服务编码: 900101050801; 服务数量: 1; 服务说明: 施工-新建地网
四川省分公司 | SCTT0116 | FSS(SZ)-30m-0.35-3-4 | 美化树-30米-0.35风压-3层平台-4米间距 | 铁塔 | 01010205020101 | 1 | 900103020101 | 1 | 30米美化树塔(0.35风压) | 设计-地面塔标准化塔身
四川省分公司 | SCTT0116 | FSS(SZ)-30m-0.35-3-4 | 美化树-30米-0.35风压-3层平台-4米间距 | 产品专业: 铁塔; 服务编码: 900102010100; 服务数量: 1; 服务说明: 监理-普通地面塔
四川省分公司 | SCTT0116 | FSS(SZ)-30m-0.35-3-4 | 美化树-30米-0.35风压-3层平台-4米间距 | 产品专业: 铁塔; 服务编码: 900103010000; 服务数量: 1; 服务说明: 设计-勘察
四川省分公司 | SCTT0116 | FSS(SZ)-30m-0.35-3-4 | 美化树-30米-0.35风压-3层平台-4米间距 | 产品专业: 铁塔; 服务编码: 900105000000; 服务数量: 1; 服务说明: 设计-地勘
四川省分公司 | SCTT0116 | FSS(SZ)-30m-0.35-3-4 | 美化树-30米-0.35风压-3层平台-4米间距 | 产品专业: 铁塔; 服务编码: 900101050801; 服务数量: 1; 服务说明: 施工-新建地网
四川省分公司 | SCTT0117 | FSS(SZ)-30m-0.45-3-4 | 美化树-30米-0.45风压-3层平台-4米间距 | 铁塔 | 01010205020201 | 1 | 900103020101 | 1 | 30米美化树塔(0.45风压) | 设计-地面塔标准化塔身
四川省分公司 | SCTT0117 | FSS(SZ)-30m-0.45-3-4 | 美化树-30米-0.45风压-3层平台-4米间距 | 产品专业: 铁塔; 服务编码: 900102010100; 服务数量: 1; 服务说明: 监理-普通地面塔
四川省分公司 | SCTT0117 | FSS(SZ)-30m-0.45-3-4 | 美化树-30米-0.45风压-3层平台-4米间距 | 产品专业: 铁塔; 服务编码: 900103010000; 服务数量: 1; 服务说明: 设计-勘察
四川省分公司 | SCTT0117 | FSS(SZ)-30m-0.45-3-4 | 美化树-30米-0.45风压-3层平台-4米间距 | 产品专业: 铁塔; 服务编码: 900105000000; 服务数量: 1; 服务说明: 设计-地勘
四川省分公司 | SCTT0117 | FSS(SZ)-30m-0.45-3-4 | 美化树-30米-0.45风压-3层平台-4米间距 | 产品专业: 铁塔; 服务编码: 900101050801; 服务数量: 1; 服务说明: 施工-新建地网
四川省分公司 | SCTT0118 | DGT(Z)-30m-0.35-3-3.5 | 外爬支架式单管塔-30米-0.35风压-3层平台-3.5米间距 | 铁塔 | 01010102010101 | 1 | 900103020101 | 1 | 30米外爬支架式单管塔(0.35风压) | 设计-地面塔标准化塔身
四川省分公司 | SCTT0118 | DGT(Z)-30m-0.35-3-3.5 | 外爬支架式单管塔-30米-0.35风压-3层平台-3.5米间距 | 产品专业: 铁塔; 服务编码: 900102010100; 服务数量: 1; 服务说明: 监理-普通地面塔
四川省分公司 | SCTT0118 | DGT(Z)-30m-0.35-3-3.5 | 外爬支架式单管塔-30米-0.35风压-3层平台-3.5米间距 | 产品专业: 铁塔; 服务编码: 900103010000; 服务数量: 1; 服务说明: 设计-勘察
四川省分公司 | SCTT0118 | DGT(Z)-30m-0.35-3-3.5 | 外爬支架式单管塔-30米-0.35风压-3层平台-3.5米间距 | 产品专业: 铁塔; 服务编码: 900105000000; 服务数量: 1; 服务说明: 设计-地勘
四川省分公司 | SCTT0118 | DGT(Z)-30m-0.35-3-3.5 | 外爬支架式单管塔-30米-0.35风压-3层平台-3.5米间距 | 产品专业: 铁塔; 服务编码: 900101050801; 服务数量: 1; 服务说明: 施工-新建地网
四川省分公司 | SCTT0119 | DGT(Z)-30m-0.45-3-3.5 | 外爬支架式单管塔-30米-0.45风压-3层平台-3.5米间距 | 铁塔 | 01010102010201 | 1 | 900103020101 | 1 | 30米外爬支架式单管塔(0.45风压) | 设计-地面塔标准化塔身
四川省分公司 | SCTT0119 | DGT(Z)-30m-0.45-3-3.5 | 外爬支架式单管塔-30米-0.45风压-3层平台-3.5米间距 | 产品专业: 铁塔; 服务编码: 900102010100; 服务数量: 1; 服务说明: 监理-普通地面塔
四川省分公司 | SCTT0119 | DGT(Z)-30m-0.45-3-3.5 | 外爬支架式单管塔-30米-0.45风压-3层平台-3.5米间距 | 产品专业: 铁塔; 服务编码: 900103010000; 服务数量: 1; 服务说明: 设计-勘察
四川省分公司 | SCTT0119 | DGT(Z)-30m-0.45-3-3.5 | 外爬支架式单管塔-30米-0.45风压-3层平台-3.5米间距 | 产品专业: 铁塔; 服务编码: 900105000000; 服务数量: 1; 服务说明: 设计-地勘
四川省分公司 | SCTT0119 | DGT(Z)-30m-0.45-3-3.5 | 外爬支架式单管塔-30米-0.45风压-3层平台-3.5米间距 | 产品专业: 铁塔; 服务编码: 900101050801; 服务数量: 1; 服务说明: 施工-新建地网
四川省分公司 | SCTT0120 | DGT(Z)-35m-0.35-4-3.5 | 外爬支架式单管塔-35米-0.35风压-4层平台-3.5米间距 | 铁塔 | 01010102020101 | 1 | 900103020101 | 1 | 35米外爬支架式单管塔(0.35风压) | 设计-地面塔标准化塔身
四川省分公司 | SCTT0120 | DGT(Z)-35m-0.35-4-3.5 | 外爬支架式单管塔-35米-0.35风压-4层平台-3.5米间距 | 产品专业: 铁塔; 服务编码: 900102010100; 服务数量: 1; 服务说明: 监理-普通地面塔
四川省分公司 | SCTT0120 | DGT(Z)-35m-0.35-4-3.5 | 外爬支架式单管塔-35米-0.35风压-4层平台-3.5米间距 | 产品专业: 铁塔; 服务编码: 900103010000; 服务数量: 1; 服务说明: 设计-勘察
四川省分公司 | SCTT0120 | DGT(Z)-35m-0.35-4-3.5 | 外爬支架式单管塔-35米-0.35风压-4层平台-3.5米间距 | 产品专业: 铁塔; 服务编码: 900105000000; 服务数量: 1; 服务说明: 设计-地勘
四川省分公司 | SCTT0120 | DGT(Z)-35m-0.35-4-3.5 | 外爬支架式单管塔-35米-0.35风压-4层平台-3.5米间距 | 产品专业: 铁塔; 服务编码: 900101050801; 服务数量: 1; 服务说明: 施工-新建地网
四川省分公司 | SCTT0121 | DGT(Z)-35m-0.45-4-3.5 | 外爬支架式单管塔-35米-0.45风压-4层平台-3.5米间距 | 铁塔 | 01010102020201 | 1 | 900103020101 | 1 | 35米外爬支架式单管塔(0.45风压) | 设计-地面塔标准化塔身
四川省分公司 | SCTT0121 | DGT(Z)-35m-0.45-4-3.5 | 外爬支架式单管塔-35米-0.45风压-4层平台-3.5米间距 | 产品专业: 铁塔; 服务编码: 900102010100; 服务数量: 1; 服务说明: 监理-普通地面塔
四川省分公司 | SCTT0121 | DGT(Z)-35m-0.45-4-3.5 | 外爬支架式单管塔-35米-0.45风压-4层平台-3.5米间距 | 产品专业: 铁塔; 服务编码: 900103010000; 服务数量: 1; 服务说明: 设计-勘察
四川省分公司 | SCTT0121 | DGT(Z)-35m-0.45-4-3.5 | 外爬支架式单管塔-35米-0.45风压-4层平台-3.5米间距 | 产品专业: 铁塔; 服务编码: 900105000000; 服务数量: 1; 服务说明: 设计-地勘
四川省分公司 | SCTT0121 | DGT(Z)-35m-0.45-4-3.5 | 外爬支架式单管塔-35米-0.45风压-4层平台-3.5米间距 | 产品专业: 铁塔; 服务编码: 900101050801; 服务数量: 1; 服务说明: 施工-新建地网
四川省分公司 | SCTT0122 | DGT(C)-30m-0.35-3-3 | 插接式单管塔-30米-0.35风压-3层平台-3米间距 | 铁塔 | 01010102080101 | 1 | 900103020101 | 1 | 30米插接式单管塔(0.35风压) | 设计-地面塔标准化塔身
四川省分公司 | SCTT0122 | DGT(C)-30m-0.35-3-3 | 插接式单管塔-30米-0.35风压-3层平台-3米间距 | 产品专业: 铁塔; 服务编码: 900102010100; 服务数量: 1; 服务说明: 监理-普通地面塔
四川省分公司 | SCTT0122 | DGT(C)-30m-0.35-3-3 | 插接式单管塔-30米-0.35风压-3层平台-3米间距 | 产品专业: 铁塔; 服务编码: 900103010000; 服务数量: 1; 服务说明: 设计-勘察
四川省分公司 | SCTT0122 | DGT(C)-30m-0.35-3-3 | 插接式单管塔-30米-0.35风压-3层平台-3米间距 | 产品专业: 铁塔; 服务编码: 900105000000; 服务数量: 1; 服务说明: 设计-地勘
四川省分公司 | SCTT0122 | DGT(C)-30m-0.35-3-3 | 插接式单管塔-30米-0.35风压-3层平台-3米间距 | 产品专业: 铁塔; 服务编码: 900101050801; 服务数量: 1; 服务说明: 施工-新建地网
四川省分公司 | SCTT0123 | DGT(C)-30m-0.45-3-3 | 插接式单管塔-30米-0.45风压-3层平台-3米间距 | 铁塔 | 01010102080201 | 1 | 900103020101 | 1 | 30米插接式单管塔(0.45风压) | 设计-地面塔标准化塔身
四川省分公司 | SCTT0123 | DGT(C)-30m-0.45-3-3 | 插接式单管塔-30米-0.45风压-3层平台-3米间距 | 产品专业: 铁塔; 服务编码: 900102010100; 服务数量: 1; 服务说明: 监理-普通地面塔
四川省分公司 | SCTT0123 | DGT(C)-30m-0.45-3-3 | 插接式单管塔-30米-0.45风压-3层平台-3米间距 | 产品专业: 铁塔; 服务编码: 900103010000; 服务数量: 1; 服务说明: 设计-勘察
四川省分公司 | SCTT0123 | DGT(C)-30m-0.45-3-3 | 插接式单管塔-30米-0.45风压-3层平台-3米间距 | 产品专业: 铁塔; 服务编码: 900105000000; 服务数量: 1; 服务说明: 设计-地勘
四川省分公司 | SCTT0123 | DGT(C)-30m-0.45-3-3 | 插接式单管塔-30米-0.45风压-3层平台-3米间距 | 产品专业: 铁塔; 服务编码: 900101050801; 服务数量: 1; 服务说明: 施工-新建地网
四川省分公司 | SCTT0124 | DGT(C)-35m-0.35-3-3 | 插接式单管塔-35米-0.35风压-3层平台-3米间距 | 铁塔 | 01010102090101 | 1 | 900103020101 | 1 | 35米插接式单管塔(0.35风压) | 设计-地面塔标准化塔身
四川省分公司 | SCTT0124 | DGT(C)-35m-0.35-3-3 | 插接式单管塔-35米-0.35风压-3层平台-3米间距 | 产品专业: 铁塔; 服务编码: 900102010100; 服务数量: 1; 服务说明: 监理-普通地面塔
四川省分公司 | SCTT0124 | DGT(C)-35m-0.35-3-3 | 插接式单管塔-35米-0.35风压-3层平台-3米间距 | 产品专业: 铁塔; 服务编码: 900103010000; 服务数量: 1; 服务说明: 设计-勘察
四川省分公司 | SCTT0124 | DGT(C)-35m-0.35-3-3 | 插接式单管塔-35米-0.35风压-3层平台-3米间距 | 产品专业: 铁塔; 服务编码: 900105000000; 服务数量: 1; 服务说明: 设计-地勘
四川省分公司 | SCTT0124 | DGT(C)-35m-0.35-3-3 | 插接式单管塔-35米-0.35风压-3层平台-3米间距 | 产品专业: 铁塔; 服务编码: 900101050801; 服务数量: 1; 服务说明: 施工-新建地网
四川省分公司 | SCTT0125 | DGT(C)-35m-0.45-3-3 | 插接式单管塔-35米-0.45风压-3层平台-3米间距 | 铁塔 | 01010102090201 | 1 | 900103020101 | 1 | 35米插接式单管塔(0.45风压) | 设计-地面塔标准化塔身
四川省分公司 | SCTT0125 | DGT(C)-35m-0.45-3-3 | 插接式单管塔-35米-0.45风压-3层平台-3米间距 | 产品专业: 铁塔; 服务编码: 900102010100; 服务数量: 1; 服务说明: 监理-普通地面塔
四川省分公司 | SCTT0125 | DGT(C)-35m-0.45-3-3 | 插接式单管塔-35米-0.45风压-3层平台-3米间距 | 产品专业: 铁塔; 服务编码: 900103010000; 服务数量: 1; 服务说明: 设计-勘察
四川省分公司 | SCTT0125 | DGT(C)-35m-0.45-3-3 | 插接式单管塔-35米-0.45风压-3层平台-3米间距 | 产品专业: 铁塔; 服务编码: 900105000000; 服务数量: 1; 服务说明: 设计-地勘
四川省分公司 | SCTT0125 | DGT(C)-35m-0.45-3-3 | 插接式单管塔-35米-0.45风压-3层平台-3米间距 | 产品专业: 铁塔; 服务编码: 900101050801; 服务数量: 1; 服务说明: 施工-新建地网
四川省分公司 | SCTT0126 | DGT(L)-20m-0.45-3-3 | 普通路灯杆塔-20米-0.45风压-3层平台-3米间距 | 铁塔 | 01010207010101 | 1 | 900103020101 | 1 | 20米路灯杆塔(0.45风压) | 设计-地面塔标准化塔身
四川省分公司 | SCTT0126 | DGT(L)-20m-0.45-3-3 | 普通路灯杆塔-20米-0.45风压-3层平台-3米间距 | 产品专业: 铁塔; 服务编码: 900102010200; 服务数量: 1; 服务说明: 监理-简易地面塔
四川省分公司 | SCTT0126 | DGT(L)-20m-0.45-3-3 | 普通路灯杆塔-20米-0.45风压-3层平台-3米间距 | 产品专业: 铁塔; 服务编码: 900103010000; 服务数量: 1; 服务说明: 设计-勘察
四川省分公司 | SCTT0126 | DGT(L)-20m-0.45-3-3 | 普通路灯杆塔-20米-0.45风压-3层平台-3米间距 | 产品专业: 铁塔; 服务编码: 900105000000; 服务数量: 1; 服务说明: 设计-地勘
四川省分公司 | SCTT0126 | DGT(L)-20m-0.45-3-3 | 普通路灯杆塔-20米-0.45风压-3层平台-3米间距 | 产品专业: 铁塔; 服务编码: 900101050801; 服务数量: 1; 服务说明: 施工-新建地网
四川省分公司 | SCTT0127 | DGT(L)-25m-0.45-3-3 | 普通路灯杆塔-25米-0.45风压-3层平台-3米间距 | 铁塔 | 01010207020101 | 1 | 900103020101 | 1 | 25米路灯杆塔(0.45风压) | 设计-地面塔标准化塔身
四川省分公司 | SCTT0127 | DGT(L)-25m-0.45-3-3 | 普通路灯杆塔-25米-0.45风压-3层平台-3米间距 | 产品专业: 铁塔; 服务编码: 900102010200; 服务数量: 1; 服务说明: 监理-简易地面塔
四川省分公司 | SCTT0127 | DGT(L)-25m-0.45-3-3 | 普通路灯杆塔-25米-0.45风压-3层平台-3米间距 | 产品专业: 铁塔; 服务编码: 900103010000; 服务数量: 1; 服务说明: 设计-勘察
四川省分公司 | SCTT0127 | DGT(L)-25m-0.45-3-3 | 普通路灯杆塔-25米-0.45风压-3层平台-3米间距 | 产品专业: 铁塔; 服务编码: 900105000000; 服务数量: 1; 服务说明: 设计-地勘
四川省分公司 | SCTT0127 | DGT(L)-25m-0.45-3-3 | 普通路灯杆塔-25米-0.45风压-3层平台-3米间距 | 产品专业: 铁塔; 服务编码: 900101050801; 服务数量: 1; 服务说明: 施工-新建地网
四川省分公司 | SCTT0128 | DGT(L)-XJSZLDG | 市政路灯杆塔-新建 | 铁塔 | 01010302030102 | 1 | 900103020102 | 1 | 新建市政路灯杆塔 | 设计-地面塔非标准化塔身 | 对应总部物资编码中：路灯杆塔-24米-0.45风压-二层支架每层4副抱杆
四川省分公司 | SCTT0128 | DGT(L)-XJSZLDG | 市政路灯杆塔-新建 | 产品专业: 铁塔; 服务编码: 900102010200; 服务数量: 1; 服务说明: 监理-简易地面塔
四川省分公司 | SCTT0128 | DGT(L)-XJSZLDG | 市政路灯杆塔-新建 | 产品专业: 铁塔; 服务编码: 900103010000; 服务数量: 1; 服务说明: 设计-勘察
四川省分公司 | SCTT0129 | DGT(L)-GZSZLDG | 市政路灯杆塔-改造 | 铁塔 | 01010302030103 | 1 | 900203010100 | 1 | 改造市政路灯杆塔 | 设计-改造地面塔 | 对应总部物资编码中：路灯杆塔-24米-0.45风压-三层支架每层4副抱杆
四川省分公司 | SCTT0129 | DGT(L)-GZSZLDG | 市政路灯杆塔-改造 | 产品专业: 铁塔; 服务编码: 900202010100; 服务数量: 1; 服务说明: 监理-简单存量改造
四川省分公司 | SCTT0129 | DGT(L)-GZSZLDG | 市政路灯杆塔-改造 | 产品专业: 铁塔; 服务编码: 900103010000; 服务数量: 1; 服务说明: 设计-勘察
四川省分公司 | SCTT0130 | ZGJ(LD)-12m-0.45-2-3 | 落地增高架-12米-0.45风压-2层平台-3米间距 | 铁塔 | 01010208040101 | 1 | 900103020101 | 1 | 三角落地增高架12米(0.45风压) | 设计-地面塔标准化塔身
四川省分公司 | SCTT0130 | ZGJ(LD)-12m-0.45-2-3 | 落地增高架-12米-0.45风压-2层平台-3米间距 | 产品专业: 铁塔; 服务编码: 900102010200; 服务数量: 1; 服务说明: 监理-简易地面塔
四川省分公司 | SCTT0130 | ZGJ(LD)-12m-0.45-2-3 | 落地增高架-12米-0.45风压-2层平台-3米间距 | 产品专业: 铁塔; 服务编码: 900105000000; 服务数量: 1; 服务说明: 设计-地勘
四川省分公司 | SCTT0130 | ZGJ(LD)-12m-0.45-2-3 | 落地增高架-12米-0.45风压-2层平台-3米间距 | 产品专业: 铁塔; 服务编码: 900101050801; 服务数量: 1; 服务说明: 施工-新建地网
四川省分公司 | SCTT0130 | ZGJ(LD)-12m-0.45-2-3 | 落地增高架-12米-0.45风压-2层平台-3米间距 | 产品专业: 铁塔; 服务编码: 900103010000; 服务数量: 1; 服务说明: 设计-勘察
四川省分公司 | SCTT0131 | ZGJ(LD)-18m-0.45-2-3 | 落地增高架-18米-0.45风压-2层平台-3米间距 | 铁塔 | 01010208060101 | 1 | 900103020101 | 1 | 三角落地增高架(0.45风压) | 设计-地面塔标准化塔身
四川省分公司 | SCTT0131 | ZGJ(LD)-18m-0.45-2-3 | 落地增高架-18米-0.45风压-2层平台-3米间距 | 产品专业: 铁塔; 服务编码: 900102010200; 服务数量: 1; 服务说明: 监理-简易地面塔
四川省分公司 | SCTT0131 | ZGJ(LD)-18m-0.45-2-3 | 落地增高架-18米-0.45风压-2层平台-3米间距 | 产品专业: 铁塔; 服务编码: 900105000000; 服务数量: 1; 服务说明: 设计-地勘
四川省分公司 | SCTT0131 | ZGJ(LD)-18m-0.45-2-3 | 落地增高架-18米-0.45风压-2层平台-3米间距 | 产品专业: 铁塔; 服务编码: 900101050801; 服务数量: 1; 服务说明: 施工-新建地网
四川省分公司 | SCTT0131 | ZGJ(LD)-18m-0.45-2-3 | 落地增高架-18米-0.45风压-2层平台-3米间距 | 产品专业: 铁塔; 服务编码: 900103010000; 服务数量: 1; 服务说明: 设计-勘察
四川省分公司 | SCTT0132 | ZGJ(WM)-9m-0.45-2-2 | 屋面增高架-9米-0.45风压-2层平台-2米间距 | 铁塔 | 01020103010101 | 1 | 900103030100 | 1 | 9米屋面增高架(0.45风压) | 设计-标准楼顶塔
四川省分公司 | SCTT0132 | ZGJ(WM)-9m-0.45-2-2 | 屋面增高架-9米-0.45风压-2层平台-2米间距 | 产品专业: 铁塔; 服务编码: 900102010300; 服务数量: 1; 服务说明: 监理-普通楼面塔
四川省分公司 | SCTT0132 | ZGJ(WM)-9m-0.45-2-2 | 屋面增高架-9米-0.45风压-2层平台-2米间距 | 产品专业: 铁塔; 服务编码: 900201030700; 服务数量: 10; 服务说明: 施工-安装室外走线架400mm
四川省分公司 | SCTT0132 | ZGJ(WM)-9m-0.45-2-2 | 屋面增高架-9米-0.45风压-2层平台-2米间距 | 产品专业: 铁塔; 服务编码: 900103010000; 服务数量: 1; 服务说明: 设计-勘察
四川省分公司 | SCTT0133 | ZGJ(WM)-12m-0.45-2-3 | 屋面增高架-12米-0.45风压-2层平台-3米间距 | 铁塔 | 01020103020101 | 1 | 900103030100 | 1 | 12米屋面增高架(0.45风压) | 设计-标准楼顶塔
四川省分公司 | SCTT0133 | ZGJ(WM)-12m-0.45-2-3 | 屋面增高架-12米-0.45风压-2层平台-3米间距 | 产品专业: 铁塔; 服务编码: 900102010300; 服务数量: 1; 服务说明: 监理-普通楼面塔
四川省分公司 | SCTT0133 | ZGJ(WM)-12m-0.45-2-3 | 屋面增高架-12米-0.45风压-2层平台-3米间距 | 产品专业: 铁塔; 服务编码: 900201030700; 服务数量: 10; 服务说明: 施工-安装室外走线架400mm
四川省分公司 | SCTT0133 | ZGJ(WM)-12m-0.45-2-3 | 屋面增高架-12米-0.45风压-2层平台-3米间距 | 产品专业: 铁塔; 服务编码: 900103010000; 服务数量: 1; 服务说明: 设计-勘察
四川省分公司 | SCTT0134 | ZGJ(WM)-15m-0.45-2-3 | 屋面增高架-15米-0.45风压-2层平台-3米间距 | 铁塔 | 01020103030101 | 1 | 900103030100 | 1 | 15米屋面增高架(0.45风压) | 设计-标准楼顶塔
四川省分公司 | SCTT0134 | ZGJ(WM)-15m-0.45-2-3 | 屋面增高架-15米-0.45风压-2层平台-3米间距 | 产品专业: 铁塔; 服务编码: 900102010300; 服务数量: 1; 服务说明: 监理-普通楼面塔
四川省分公司 | SCTT0134 | ZGJ(WM)-15m-0.45-2-3 | 屋面增高架-15米-0.45风压-2层平台-3米间距 | 产品专业: 铁塔; 服务编码: 900201030700; 服务数量: 10; 服务说明: 施工-安装室外走线架400mm
四川省分公司 | SCTT0134 | ZGJ(WM)-15m-0.45-2-3 | 屋面增高架-15米-0.45风压-2层平台-3米间距 | 产品专业: 铁塔; 服务编码: 900103010000; 服务数量: 1; 服务说明: 设计-勘察
四川省分公司 | SCTT0135 | BG(WM)-3m-0.65-1-0 | 1家独建：3米屋面女儿墙抱杆(0.65风压) | 铁塔 | 01020201010101 | 3 | 900103030100 | 1 | 3米屋面女儿墙抱杆(0.65风压) | 设计-标准楼顶塔
四川省分公司 | SCTT0135 | BG(WM)-3m-0.65-1-0 | 1家独建：3米屋面女儿墙抱杆(0.65风压) | 产品专业: 铁塔; 服务编码: 900102010400; 服务数量: 1; 服务说明: 监理-简易楼面塔
四川省分公司 | SCTT0135 | BG(WM)-3m-0.65-1-0 | 1家独建：3米屋面女儿墙抱杆(0.65风压) | 产品专业: 铁塔; 服务编码: 900201030700; 服务数量: 15; 服务说明: 施工-安装室外走线架400mm
四川省分公司 | SCTT0135 | BG(WM)-3m-0.65-1-0 | 1家独建：3米屋面女儿墙抱杆(0.65风压) | 产品专业: 铁塔; 服务编码: 900103010000; 服务数量: 1; 服务说明: 设计-勘察
四川省分公司 | SCTT0136 | BG(WM)-3m-0.65-1-0 | 2家共建：3米屋面女儿墙抱杆(0.65风压) | 铁塔 | 01020201010101 | 6 | 900103030100 | 1 | 3米屋面女儿墙抱杆(0.65风压) | 设计-标准楼顶塔
四川省分公司 | SCTT0136 | BG(WM)-3m-0.65-1-0 | 2家共建：3米屋面女儿墙抱杆(0.65风压) | 产品专业: 铁塔; 服务编码: 900102010400; 服务数量: 1; 服务说明: 监理-简易楼面塔
四川省分公司 | SCTT0136 | BG(WM)-3m-0.65-1-0 | 2家共建：3米屋面女儿墙抱杆(0.65风压) | 产品专业: 铁塔; 服务编码: 900201030700; 服务数量: 30; 服务说明: 施工-安装室外走线架400mm
四川省分公司 | SCTT0136 | BG(WM)-3m-0.65-1-0 | 2家共建：3米屋面女儿墙抱杆(0.65风压) | 产品专业: 铁塔; 服务编码: 900103010000; 服务数量: 1; 服务说明: 设计-勘察
四川省分公司 | SCTT0137 | BG(WM)-3m-0.65-1-0 | 3家共建：3米屋面女儿墙抱杆(0.65风压) | 铁塔 | 01020201010101 | 9 | 900103030100 | 1 | 3米屋面女儿墙抱杆(0.65风压) | 设计-标准楼顶塔
四川省分公司 | SCTT0137 | BG(WM)-3m-0.65-1-0 | 3家共建：3米屋面女儿墙抱杆(0.65风压) | 产品专业: 铁塔; 服务编码: 900102010400; 服务数量: 1; 服务说明: 监理-简易楼面塔
四川省分公司 | SCTT0137 | BG(WM)-3m-0.65-1-0 | 3家共建：3米屋面女儿墙抱杆(0.65风压) | 产品专业: 铁塔; 服务编码: 900201030700; 服务数量: 40; 服务说明: 施工-安装室外走线架400mm
四川省分公司 | SCTT0137 | BG(WM)-3m-0.65-1-0 | 3家共建：3米屋面女儿墙抱杆(0.65风压) | 产品专业: 铁塔; 服务编码: 900103010000; 服务数量: 1; 服务说明: 设计-勘察
四川省分公司 | SCTT0138 | BG(WMZL)-3m-0.65-1-0 | 1家独建：3米屋面自立式抱杆(0.65风压) | 铁塔 | 01020201020101 | 3 | 900103030100 | 1 | 3米屋面自立式抱杆(0.65风压) | 设计-标准楼顶塔
四川省分公司 | SCTT0138 | BG(WMZL)-3m-0.65-1-0 | 1家独建：3米屋面自立式抱杆(0.65风压) | 产品专业: 铁塔; 服务编码: 900102010400; 服务数量: 1; 服务说明: 监理-简易楼面塔
四川省分公司 | SCTT0138 | BG(WMZL)-3m-0.65-1-0 | 1家独建：3米屋面自立式抱杆(0.65风压) | 产品专业: 铁塔; 服务编码: 900201030700; 服务数量: 15; 服务说明: 施工-安装室外走线架400mm
四川省分公司 | SCTT0138 | BG(WMZL)-3m-0.65-1-0 | 1家独建：3米屋面自立式抱杆(0.65风压) | 产品专业: 铁塔; 服务编码: 900103010000; 服务数量: 1; 服务说明: 设计-勘察
四川省分公司 | SCTT0139 | BG(WMZL)-3m-0.65-1-0 | 2家共建：3米屋面自立式抱杆(0.65风压) | 铁塔 | 01020201020101 | 6 | 900103030100 | 1 | 3米屋面自立式抱杆(0.65风压) | 设计-标准楼顶塔
四川省分公司 | SCTT0139 | BG(WMZL)-3m-0.65-1-0 | 2家共建：3米屋面自立式抱杆(0.65风压) | 产品专业: 铁塔; 服务编码: 900102010400; 服务数量: 1; 服务说明: 监理-简易楼面塔
四川省分公司 | SCTT0139 | BG(WMZL)-3m-0.65-1-0 | 2家共建：3米屋面自立式抱杆(0.65风压) | 产品专业: 铁塔; 服务编码: 900201030700; 服务数量: 30; 服务说明: 施工-安装室外走线架400mm
四川省分公司 | SCTT0139 | BG(WMZL)-3m-0.65-1-0 | 2家共建：3米屋面自立式抱杆(0.65风压) | 产品专业: 铁塔; 服务编码: 900103010000; 服务数量: 1; 服务说明: 设计-勘察
四川省分公司 | SCTT0140 | BG(WMZL)-3m-0.65-1-0 | 3家共建：3米屋面自立式抱杆(0.65风压) | 铁塔 | 01020201020101 | 9 | 900103030100 | 1 | 3米屋面自立式抱杆(0.65风压) | 设计-标准楼顶塔
四川省分公司 | SCTT0140 | BG(WMZL)-3m-0.65-1-0 | 3家共建：3米屋面自立式抱杆(0.65风压) | 产品专业: 铁塔; 服务编码: 900102010400; 服务数量: 1; 服务说明: 监理-简易楼面塔
四川省分公司 | SCTT0140 | BG(WMZL)-3m-0.65-1-0 | 3家共建：3米屋面自立式抱杆(0.65风压) | 产品专业: 铁塔; 服务编码: 900201030700; 服务数量: 40; 服务说明: 施工-安装室外走线架400mm
四川省分公司 | SCTT0140 | BG(WMZL)-3m-0.65-1-0 | 3家共建：3米屋面自立式抱杆(0.65风压) | 产品专业: 铁塔; 服务编码: 900103010000; 服务数量: 1; 服务说明: 设计-勘察
四川省分公司 | SCTT0141 | BG(WMZL)-6m-0.65-1-0 | 1家独建：6米屋面自立式抱杆(0.65风压) | 铁塔 | 01020201020201 | 3 | 900103030100 | 1 | 6米屋面自立式抱杆(0.65风压) | 设计-标准楼顶塔
四川省分公司 | SCTT0141 | BG(WMZL)-6m-0.65-1-0 | 1家独建：6米屋面自立式抱杆(0.65风压) | 产品专业: 铁塔; 服务编码: 900102010400; 服务数量: 1; 服务说明: 监理-简易楼面塔
四川省分公司 | SCTT0141 | BG(WMZL)-6m-0.65-1-0 | 1家独建：6米屋面自立式抱杆(0.65风压) | 产品专业: 铁塔; 服务编码: 900201030700; 服务数量: 15; 服务说明: 施工-安装室外走线架400mm
四川省分公司 | SCTT0141 | BG(WMZL)-6m-0.65-1-0 | 1家独建：6米屋面自立式抱杆(0.65风压) | 产品专业: 铁塔; 服务编码: 900103010000; 服务数量: 1; 服务说明: 设计-勘察
四川省分公司 | SCTT0142 | BG(WMZL)-6m-0.65-1-0 | 2家共建：6米屋面自立式抱杆(0.65风压) | 铁塔 | 01020201020201 | 6 | 900103030100 | 1 | 6米屋面自立式抱杆(0.65风压) | 设计-标准楼顶塔
四川省分公司 | SCTT0142 | BG(WMZL)-6m-0.65-1-0 | 2家共建：6米屋面自立式抱杆(0.65风压) | 产品专业: 铁塔; 服务编码: 900102010400; 服务数量: 1; 服务说明: 监理-简易楼面塔
四川省分公司 | SCTT0142 | BG(WMZL)-6m-0.65-1-0 | 2家共建：6米屋面自立式抱杆(0.65风压) | 产品专业: 铁塔; 服务编码: 900201030700; 服务数量: 30; 服务说明: 施工-安装室外走线架400mm
四川省分公司 | SCTT0142 | BG(WMZL)-6m-0.65-1-0 | 2家共建：6米屋面自立式抱杆(0.65风压) | 产品专业: 铁塔; 服务编码: 900103010000; 服务数量: 1; 服务说明: 设计-勘察
四川省分公司 | SCTT0143 | BG(WMZL)-6m-0.65-1-0 | 3家共建：6米屋面自立式抱杆(0.65风压) | 铁塔 | 01020201020201 | 9 | 900103030100 | 1 | 6米屋面自立式抱杆(0.65风压) | 设计-标准楼顶塔
四川省分公司 | SCTT0143 | BG(WMZL)-6m-0.65-1-0 | 3家共建：6米屋面自立式抱杆(0.65风压) | 产品专业: 铁塔; 服务编码: 900102010400; 服务数量: 1; 服务说明: 监理-简易楼面塔
四川省分公司 | SCTT0143 | BG(WMZL)-6m-0.65-1-0 | 3家共建：6米屋面自立式抱杆(0.65风压) | 产品专业: 铁塔; 服务编码: 900201030700; 服务数量: 40; 服务说明: 施工-安装室外走线架400mm
四川省分公司 | SCTT0143 | BG(WMZL)-6m-0.65-1-0 | 3家共建：6米屋面自立式抱杆(0.65风压) | 产品专业: 铁塔; 服务编码: 900103010000; 服务数量: 1; 服务说明: 设计-勘察
四川省分公司 | SCTT0144 | LXT(WM)-12m-0.65-2 | 楼面拉线桅杆-12米-0.65风压-2层平台 | 铁塔 | 01020108030113 | 1 | 900103030200 | 1 | 12米屋顶拉线桅杆(0.65风压) | 设计-非标准楼顶塔 | 对应总部物资编码中：楼面美化塔拉线型12米独管(两层支架3米间距)
四川省分公司 | SCTT0144 | LXT(WM)-12m-0.65-2 | 楼面拉线桅杆-12米-0.65风压-2层平台 | 产品专业: 铁塔; 服务编码: 900102010300; 服务数量: 1; 服务说明: 监理-普通楼面塔
四川省分公司 | SCTT0144 | LXT(WM)-12m-0.65-2 | 楼面拉线桅杆-12米-0.65风压-2层平台 | 产品专业: 铁塔; 服务编码: 900201030700; 服务数量: 10; 服务说明: 施工-安装室外走线架400mm
四川省分公司 | SCTT0144 | LXT(WM)-12m-0.65-2 | 楼面拉线桅杆-12米-0.65风压-2层平台 | 产品专业: 铁塔; 服务编码: 900103010000; 服务数量: 1; 服务说明: 设计-勘察
四川省分公司 | SCTT0145 | LXT(WM)-15m-0.65-2 | 楼面拉线桅杆-15米-0.65风压-2层平台 | 铁塔 | 01020101010201 | 1 | 900103030100 | 1 | 15米屋顶拉线桅杆(0.65风压) | 设计-标准楼顶塔
四川省分公司 | SCTT0145 | LXT(WM)-15m-0.65-2 | 楼面拉线桅杆-15米-0.65风压-2层平台 | 产品专业: 铁塔; 服务编码: 900102010300; 服务数量: 1; 服务说明: 监理-普通楼面塔
四川省分公司 | SCTT0145 | LXT(WM)-15m-0.65-2 | 楼面拉线桅杆-15米-0.65风压-2层平台 | 产品专业: 铁塔; 服务编码: 900201030700; 服务数量: 10; 服务说明: 施工-安装室外走线架400mm
四川省分公司 | SCTT0145 | LXT(WM)-15m-0.65-2 | 楼面拉线桅杆-15米-0.65风压-2层平台 | 产品专业: 铁塔; 服务编码: 900103010000; 服务数量: 1; 服务说明: 设计-勘察
四川省分公司 | SCTT0146 | LMMHTXWZ(FZ)-2 | 楼面美化天线外罩-方柱型(3m) | 铁塔 | 01020107011300 | 3 | 900103030200 | 1 | 楼面美化天线外罩-方柱型(3m) | 设计-非标准楼顶塔
四川省分公司 | SCTT0146 | LMMHTXWZ(FZ)-2 | 楼面美化天线外罩-方柱型(3m) | 产品专业: 铁塔; 服务编码: 900102010400; 服务数量: 1; 服务说明: 监理-简易楼面塔
四川省分公司 | SCTT0146 | LMMHTXWZ(FZ)-2 | 楼面美化天线外罩-方柱型(3m) | 产品专业: 铁塔; 服务编码: 900201030700; 服务数量: 15; 服务说明: 施工-安装室外走线架400mm
四川省分公司 | SCTT0146 | LMMHTXWZ(FZ)-2 | 楼面美化天线外罩-方柱型(3m) | 产品专业: 铁塔; 服务编码: 900103010000; 服务数量: 1; 服务说明: 设计-勘察
四川省分公司 | SCTT0147 | LMMHTXWZ(FZ)-2 | 楼面美化天线外罩-烟囱型(2m) | 铁塔 | 01020107011100 | 3 | 900103030200 | 1 | 楼面美化天线外罩-方柱型(2m) | 设计-非标准楼顶塔 | 对应总部物资编码中：楼面美化天线外罩-方柱型(3m)
四川省分公司 | SCTT0147 | LMMHTXWZ(FZ)-2 | 楼面美化天线外罩-烟囱型(2m) | 产品专业: 铁塔; 服务编码: 900102010400; 服务数量: 1; 服务说明: 监理-简易楼面塔
四川省分公司 | SCTT0147 | LMMHTXWZ(FZ)-2 | 楼面美化天线外罩-烟囱型(2m) | 产品专业: 铁塔; 服务编码: 900201030700; 服务数量: 15; 服务说明: 施工-安装室外走线架400mm
四川省分公司 | SCTT0147 | LMMHTXWZ(FZ)-2 | 楼面美化天线外罩-烟囱型(2m) | 产品专业: 铁塔; 服务编码: 900103010000; 服务数量: 1; 服务说明: 设计-勘察
四川省分公司 | SCTT0148 | LMMHTXWZ(YZ)-2 | 楼面美化天线外罩-圆柱型(2m) | 铁塔 | 01020107041100 | 3 | 900103030200 | 1 | 楼面美化天线外罩-圆柱型(2m) | 设计-非标准楼顶塔
四川省分公司 | SCTT0148 | LMMHTXWZ(YZ)-2 | 楼面美化天线外罩-圆柱型(2m) | 产品专业: 铁塔; 服务编码: 900102010400; 服务数量: 1; 服务说明: 监理-简易楼面塔
四川省分公司 | SCTT0148 | LMMHTXWZ(YZ)-2 | 楼面美化天线外罩-圆柱型(2m) | 产品专业: 铁塔; 服务编码: 900201030700; 服务数量: 15; 服务说明: 施工-安装室外走线架400mm
四川省分公司 | SCTT0148 | LMMHTXWZ(YZ)-2 | 楼面美化天线外罩-圆柱型(2m) | 产品专业: 铁塔; 服务编码: 900103010000; 服务数量: 1; 服务说明: 设计-勘察
四川省分公司 | SCTT0149 | LMMHTXWZ(KT)-3 | 楼面美化天线外罩-空调型外挂式 | 铁塔 | 01020107021100 | 3 | 900103030200 | 1 | 楼面美化天线外罩-空调型(3m) | 设计-非标准楼顶塔
四川省分公司 | SCTT0149 | LMMHTXWZ(KT)-3 | 楼面美化天线外罩-空调型外挂式 | 产品专业: 铁塔; 服务编码: 900102010400; 服务数量: 1; 服务说明: 监理-简易楼面塔
四川省分公司 | SCTT0149 | LMMHTXWZ(KT)-3 | 楼面美化天线外罩-空调型外挂式 | 产品专业: 铁塔; 服务编码: 900201030700; 服务数量: 15; 服务说明: 施工-安装室外走线架400mm
四川省分公司 | SCTT0149 | LMMHTXWZ(KT)-3 | 楼面美化天线外罩-空调型外挂式 | 产品专业: 铁塔; 服务编码: 900103010000; 服务数量: 1; 服务说明: 设计-勘察
四川省分公司 | SCTT0150 | LMMHTXWZ(KT)-4 | 楼面美化天线外罩-空调型楼顶柜式 | 铁塔 | 01020107021200 | 3 | 900103030200 | 1 | 楼面美化天线外罩-空调型(4m) | 设计-非标准楼顶塔
四川省分公司 | SCTT0150 | LMMHTXWZ(KT)-4 | 楼面美化天线外罩-空调型楼顶柜式 | 产品专业: 铁塔; 服务编码: 900102010400; 服务数量: 1; 服务说明: 监理-简易楼面塔
四川省分公司 | SCTT0150 | LMMHTXWZ(KT)-4 | 楼面美化天线外罩-空调型楼顶柜式 | 产品专业: 铁塔; 服务编码: 900201030700; 服务数量: 15; 服务说明: 施工-安装室外走线架400mm
四川省分公司 | SCTT0150 | LMMHTXWZ(KT)-4 | 楼面美化天线外罩-空调型楼顶柜式 | 产品专业: 铁塔; 服务编码: 900103010000; 服务数量: 1; 服务说明: 设计-勘察
四川省分公司 | SCTT0151 | LMMHTXWZ(SG)-6 | 楼面美化天线外罩-水罐型 | 铁塔 | 01020107031100 | 3 | 900103030200 | 1 | 楼面美化天线外罩-水罐型 | 设计-非标准楼顶塔
四川省分公司 | SCTT0151 | LMMHTXWZ(SG)-6 | 楼面美化天线外罩-水罐型 | 产品专业: 铁塔; 服务编码: 900102010400; 服务数量: 1; 服务说明: 监理-简易楼面塔
四川省分公司 | SCTT0151 | LMMHTXWZ(SG)-6 | 楼面美化天线外罩-水罐型 | 产品专业: 铁塔; 服务编码: 900201030700; 服务数量: 15; 服务说明: 施工-安装室外走线架400mm
四川省分公司 | SCTT0151 | LMMHTXWZ(SG)-6 | 楼面美化天线外罩-水罐型 | 产品专业: 铁塔; 服务编码: 900103010000; 服务数量: 1; 服务说明: 设计-勘察
四川省分公司 | SCTT0152 | YTHTF(D)-25m-0.35-3 | 一体化塔房(单管型)-25米-0.35风压-3层平台 | 铁塔 | 01010203010102 | 1 | 900103020401 | 1 | 一体化塔房(单管型)-25米(0.35风压) | 设计-塔房一体化 | 非标准产品
四川省分公司 | SCTT0152 | YTHTF(D)-25m-0.35-3 | 一体化塔房(单管型)-25米-0.35风压-3层平台 | 产品专业: 铁塔; 服务编码: 900103020600; 服务数量: 1; 服务说明: 设计-动力配套
四川省分公司 | SCTT0152 | YTHTF(D)-25m-0.35-3 | 一体化塔房(单管型)-25米-0.35风压-3层平台 | 产品专业: 铁塔; 服务编码: 900103010000; 服务数量: 1; 服务说明: 设计-勘察
四川省分公司 | SCTT0152 | YTHTF(D)-25m-0.35-3 | 一体化塔房(单管型)-25米-0.35风压-3层平台 | 产品专业: 铁塔; 服务编码: 900102010500; 服务数量: 1; 服务说明: 监理-快装铁塔
四川省分公司 | SCTT0152 | YTHTF(D)-25m-0.35-3 | 一体化塔房(单管型)-25米-0.35风压-3层平台 | 产品专业: 铁塔; 服务编码: 900102020200; 服务数量: 1; 服务说明: 监理-彩钢板房、一体化机房、租赁机房
四川省分公司 | SCTT0153 | YTHTF(D)-25m-0.45-3 | 一体化塔房(单管型)-25米-0.45风压-3层平台 | 铁塔 | 01010203010202 | 1 | 900103020401 | 1 | 一体化塔房(单管型)-25米(0.45风压) | 设计-塔房一体化 | 非标准产品
四川省分公司 | SCTT0153 | YTHTF(D)-25m-0.45-3 | 一体化塔房(单管型)-25米-0.45风压-3层平台 | 产品专业: 铁塔; 服务编码: 900103020600; 服务数量: 1; 服务说明: 设计-动力配套
四川省分公司 | SCTT0153 | YTHTF(D)-25m-0.45-3 | 一体化塔房(单管型)-25米-0.45风压-3层平台 | 产品专业: 铁塔; 服务编码: 900103010000; 服务数量: 1; 服务说明: 设计-勘察
四川省分公司 | SCTT0153 | YTHTF(D)-25m-0.45-3 | 一体化塔房(单管型)-25米-0.45风压-3层平台 | 产品专业: 铁塔; 服务编码: 900102010500; 服务数量: 1; 服务说明: 监理-快装铁塔
四川省分公司 | SCTT0153 | YTHTF(D)-25m-0.45-3 | 一体化塔房(单管型)-25米-0.45风压-3层平台 | 产品专业: 铁塔; 服务编码: 900102020200; 服务数量: 1; 服务说明: 监理-彩钢板房、一体化机房、租赁机房
四川省分公司 | SCTT0154 | YTHTF(D)-30m-0.35-3 | 一体化塔房(单管型)-30米-0.35风压-3层平台 | 铁塔 | 01010203020102 | 1 | 900103020401 | 1 | 一体化塔房(单管型)-30米(0.35风压) | 设计-塔房一体化 | 非标准产品
四川省分公司 | SCTT0154 | YTHTF(D)-30m-0.35-3 | 一体化塔房(单管型)-30米-0.35风压-3层平台 | 产品专业: 铁塔; 服务编码: 900103020600; 服务数量: 1; 服务说明: 设计-动力配套
四川省分公司 | SCTT0154 | YTHTF(D)-30m-0.35-3 | 一体化塔房(单管型)-30米-0.35风压-3层平台 | 产品专业: 铁塔; 服务编码: 900103010000; 服务数量: 1; 服务说明: 设计-勘察
四川省分公司 | SCTT0154 | YTHTF(D)-30m-0.35-3 | 一体化塔房(单管型)-30米-0.35风压-3层平台 | 产品专业: 铁塔; 服务编码: 900102010500; 服务数量: 1; 服务说明: 监理-快装铁塔
四川省分公司 | SCTT0154 | YTHTF(D)-30m-0.35-3 | 一体化塔房(单管型)-30米-0.35风压-3层平台 | 产品专业: 铁塔; 服务编码: 900102020200; 服务数量: 1; 服务说明: 监理-彩钢板房、一体化机房、租赁机房
四川省分公司 | SCTT0155 | YTHTF(D)-30m-0.45-3 | 一体化塔房(单管型)-30米-0.45风压-3层平台 | 铁塔 | 01010203020202 | 1 | 900103020401 | 1 | 一体化塔房(单管型)-30米(0.45风压) | 设计-塔房一体化 | 非标准产品
四川省分公司 | SCTT0155 | YTHTF(D)-30m-0.45-3 | 一体化塔房(单管型)-30米-0.45风压-3层平台 | 产品专业: 铁塔; 服务编码: 900103020600; 服务数量: 1; 服务说明: 设计-动力配套
四川省分公司 | SCTT0155 | YTHTF(D)-30m-0.45-3 | 一体化塔房(单管型)-30米-0.45风压-3层平台 | 产品专业: 铁塔; 服务编码: 900103010000; 服务数量: 1; 服务说明: 设计-勘察
四川省分公司 | SCTT0155 | YTHTF(D)-30m-0.45-3 | 一体化塔房(单管型)-30米-0.45风压-3层平台 | 产品专业: 铁塔; 服务编码: 900102010500; 服务数量: 1; 服务说明: 监理-快装铁塔
四川省分公司 | SCTT0155 | YTHTF(D)-30m-0.45-3 | 一体化塔房(单管型)-30米-0.45风压-3层平台 | 产品专业: 铁塔; 服务编码: 900102020200; 服务数量: 1; 服务说明: 监理-彩钢板房、一体化机房、租赁机房
四川省分公司 | SCTT0156 | YTHTF(D)-35m-0.35-3 | 一体化塔房(单管型)-35米-0.35风压-3层平台 | 铁塔 | 01010203030102 | 1 | 900103020401 | 1 | 一体化塔房(单管型)-35米(0.35风压) | 设计-塔房一体化 | 非标准产品
四川省分公司 | SCTT0156 | YTHTF(D)-35m-0.35-3 | 一体化塔房(单管型)-35米-0.35风压-3层平台 | 产品专业: 铁塔; 服务编码: 900103020600; 服务数量: 1; 服务说明: 设计-动力配套
四川省分公司 | SCTT0156 | YTHTF(D)-35m-0.35-3 | 一体化塔房(单管型)-35米-0.35风压-3层平台 | 产品专业: 铁塔; 服务编码: 900103010000; 服务数量: 1; 服务说明: 设计-勘察
四川省分公司 | SCTT0156 | YTHTF(D)-35m-0.35-3 | 一体化塔房(单管型)-35米-0.35风压-3层平台 | 产品专业: 铁塔; 服务编码: 900102010500; 服务数量: 1; 服务说明: 监理-快装铁塔
四川省分公司 | SCTT0156 | YTHTF(D)-35m-0.35-3 | 一体化塔房(单管型)-35米-0.35风压-3层平台 | 产品专业: 铁塔; 服务编码: 900102020200; 服务数量: 1; 服务说明: 监理-彩钢板房、一体化机房、租赁机房
四川省分公司 | SCTT0157 | YTHTF(D)-35m-0.45-3 | 一体化塔房(单管型)-35米-0.45风压-3层平台 | 铁塔 | 01010203030202 | 1 | 900103020401 | 1 | 一体化塔房(单管型)-35米(0.45风压) | 设计-塔房一体化 | 非标准产品
四川省分公司 | SCTT0157 | YTHTF(D)-35m-0.45-3 | 一体化塔房(单管型)-35米-0.45风压-3层平台 | 产品专业: 铁塔; 服务编码: 900103020600; 服务数量: 1; 服务说明: 设计-动力配套
四川省分公司 | SCTT0157 | YTHTF(D)-35m-0.45-3 | 一体化塔房(单管型)-35米-0.45风压-3层平台 | 产品专业: 铁塔; 服务编码: 900103010000; 服务数量: 1; 服务说明: 设计-勘察
四川省分公司 | SCTT0157 | YTHTF(D)-35m-0.45-3 | 一体化塔房(单管型)-35米-0.45风压-3层平台 | 产品专业: 铁塔; 服务编码: 900102010500; 服务数量: 1; 服务说明: 监理-快装铁塔
四川省分公司 | SCTT0157 | YTHTF(D)-35m-0.45-3 | 一体化塔房(单管型)-35米-0.45风压-3层平台 | 产品专业: 铁塔; 服务编码: 900102020200; 服务数量: 1; 服务说明: 监理-彩钢板房、一体化机房、租赁机房
四川省分公司 | SCJC0101 | DGT(L)-20m-0.45-3-3-JC-DLJC-2.5-3.4-1.8 | 路灯杆塔-20m-0.45风压-独立基础-各类岩石-挖深2.5-底板宽度3.4-柱高1.8 | 塔基 |  |  | 900101020201 | 11.26 |  | 施工-独立基础、筏板基础(各类岩石) | 20米路灯杆塔4米深独立基础(0.45风压)-各类岩石
四川省分公司 | SCJC0101 | DGT(L)-20m-0.45-3-3-JC-DLJC-2.5-3.4-1.8 | 路灯杆塔-20m-0.45风压-独立基础-各类岩石-挖深2.5-底板宽度3.4-柱高1.8 | 产品专业: 塔基; 服务编码: 900103020201; 服务数量: 1; 服务说明: 设计-现浇塔基
四川省分公司 | SCJC0102 | 3GT-30m-0.35-3-3-JC-FBJC-0.7-4.8-3 | 三管塔-30m-0.35风压-筏板基础-各类岩石-厚度0.7-边长4.8-挖深3 | 塔基 |  |  | 900101020201 | 22.66 |  | 施工-独立基础、筏板基础(各类岩石) | 30米三管塔5米深独立基础(0.35风压)-各类岩石
四川省分公司 | SCJC0102 | 3GT-30m-0.35-3-3-JC-FBJC-0.7-4.8-3 | 三管塔-30m-0.35风压-筏板基础-各类岩石-厚度0.7-边长4.8-挖深3 | 产品专业: 塔基; 服务编码: 900103020201; 服务数量: 1; 服务说明: 设计-现浇塔基
四川省分公司 | SCJC0103 | 3GT-30m-0.35-3-3-JC-FBJC-0.7-5-2.5 | 三管塔-30m-0.35风压-筏板基础-各类岩石-厚度0.7-边长5-挖深2.5 | 塔基 |  |  | 900101020201 | 21.66 |  | 施工-独立基础、筏板基础(各类岩石) | 30米三管塔6米深独立基础(0.35风压)-各类岩石
四川省分公司 | SCJC0103 | 3GT-30m-0.35-3-3-JC-FBJC-0.7-5-2.5 | 三管塔-30m-0.35风压-筏板基础-各类岩石-厚度0.7-边长5-挖深2.5 | 产品专业: 塔基; 服务编码: 900103020201; 服务数量: 1; 服务说明: 设计-现浇塔基
四川省分公司 | SCJC0104 | 3GT-35m-0.35-3-3-JC-FBJC-0.7-5.3-3 | 三管塔-30m-0.35风压-筏板基础-各类岩石-厚度0.7-边长5.3-挖深3 | 塔基 |  |  | 900101020201 | 28.6 |  | 施工-独立基础、筏板基础(各类岩石) | 35米三管塔6米深独立基础(0.35风压)-各类岩石
四川省分公司 | SCJC0104 | 3GT-35m-0.35-3-3-JC-FBJC-0.7-5.3-3 | 三管塔-30m-0.35风压-筏板基础-各类岩石-厚度0.7-边长5.3-挖深3 | 产品专业: 塔基; 服务编码: 900103020201; 服务数量: 1; 服务说明: 设计-现浇塔基
四川省分公司 | SCJC0105 | 3GT-35m-0.35-3-3-JC-FBJC-0.7-5.5-3 | 三管塔-30m-0.35风压-筏板基础-各类岩石-厚度0.7-边长5.5-挖深3 | 塔基 |  |  | 900101020202 | 31.4 |  | 施工-独立基础、筏板基础(各类岩石) | 35米三管塔7米深独立基础(0.35风压)-各类岩石
四川省分公司 | SCJC0105 | 3GT-35m-0.35-3-3-JC-FBJC-0.7-5.5-3 | 三管塔-30m-0.35风压-筏板基础-各类岩石-厚度0.7-边长5.5-挖深3 | 产品专业: 塔基; 服务编码: 900103020201; 服务数量: 1; 服务说明: 设计-现浇塔基
四川省分公司 | SCJC0106 | DGT(L)-20m-0.45-3-3-JC-RGWKZ-4-1.4-0 | 路灯杆塔-20m-0.45风压-人工挖孔桩-各类岩石-桩长4-桩径1.4 | 塔基 |  |  | 900101020402 | 10.8 |  | 施工-人工挖孔桩(各类岩石) | 20米路灯杆塔4米深人工挖孔桩(0.45风压)-各类岩石
四川省分公司 | SCJC0106 | DGT(L)-20m-0.45-3-3-JC-RGWKZ-4-1.4-0 | 路灯杆塔-20m-0.45风压-人工挖孔桩-各类岩石-桩长4-桩径1.4 | 产品专业: 塔基; 服务编码: 900103020201; 服务数量: 1; 服务说明: 设计-现浇塔基
四川省分公司 | SCJC0107 | DGT(L)-20m-0.45-3-3-JC-RGWKZ-5-1.4-0 | 路灯杆塔-20m-0.45风压-人工挖孔桩-各类岩石-桩长5-桩径1.4 | 塔基 |  |  | 900101020402 | 12.7 |  | 施工-人工挖孔桩(各类岩石) | 20米路灯杆塔5米深人工挖孔桩(0.45风压)-各类岩石
四川省分公司 | SCJC0107 | DGT(L)-20m-0.45-3-3-JC-RGWKZ-5-1.4-0 | 路灯杆塔-20m-0.45风压-人工挖孔桩-各类岩石-桩长5-桩径1.4 | 产品专业: 塔基; 服务编码: 900103020201; 服务数量: 1; 服务说明: 设计-现浇塔基
四川省分公司 | SCJC0108 | DGT(L)-20m-0.45-3-3-JC-RGWKZ-6-1.4-0 | 路灯杆塔-20m-0.45风压-人工挖孔桩-各类岩石-桩长6-桩径1.4 | 塔基 |  |  | 900101020402 | 14.7 |  | 施工-人工挖孔桩(各类岩石) | 20米路灯杆塔6米深人工挖孔桩(0.45风压)-各类岩石
四川省分公司 | SCJC0108 | DGT(L)-20m-0.45-3-3-JC-RGWKZ-6-1.4-0 | 路灯杆塔-20m-0.45风压-人工挖孔桩-各类岩石-桩长6-桩径1.4 | 产品专业: 塔基; 服务编码: 900103020201; 服务数量: 1; 服务说明: 设计-现浇塔基
四川省分公司 | SCJC0109 | DGT(L)-20m-0.45-3-3-JC-RGWKZ-7-1.4-0 | 路灯杆塔-20m-0.45风压-人工挖孔桩-各类岩石-桩长7-桩径1.4 | 塔基 |  |  | 900101020401 | 17.12 |  | 施工-人工挖孔桩(各类岩石) | 20米路灯杆塔7米深人工挖孔桩(0.45风压)-各类岩石
四川省分公司 | SCJC0109 | DGT(L)-20m-0.45-3-3-JC-RGWKZ-7-1.4-0 | 路灯杆塔-20m-0.45风压-人工挖孔桩-各类岩石-桩长7-桩径1.4 | 产品专业: 塔基; 服务编码: 900103020201; 服务数量: 1; 服务说明: 设计-现浇塔基
四川省分公司 | SCJC0110 | DGT(Z)-30m-0.35-3-3.5-JC-RGWKZ-6-1.6-0 | 外爬支架式单管塔-30m-0.35风压-人工挖孔桩-各类岩石-桩长6-桩径1.6 | 塔基 |  |  | 900101020401 | 17.88 |  | 施工-人工挖孔桩(各类岩石) | 30米外爬支架式单管塔6米深人工挖孔桩(0.35风压)-各类岩石
四川省分公司 | SCJC0110 | DGT(Z)-30m-0.35-3-3.5-JC-RGWKZ-6-1.6-0 | 外爬支架式单管塔-30m-0.35风压-人工挖孔桩-各类岩石-桩长6-桩径1.6 | 产品专业: 塔基; 服务编码: 900103020201; 服务数量: 1; 服务说明: 设计-现浇塔基
四川省分公司 | SCJC0111 | DGT(Z)-30m-0.35-3-3.5-JC-RGWKZ-7-1.6-0 | 外爬支架式单管塔-30m-0.35风压-人工挖孔桩-各类岩石-桩长7-桩径1.6 | 塔基 |  |  | 900101020401 | 20.62 |  | 施工-人工挖孔桩(各类岩石) | 30米外爬支架式单管塔7米深人工挖孔桩(0.35风压)-各类岩石
四川省分公司 | SCJC0111 | DGT(Z)-30m-0.35-3-3.5-JC-RGWKZ-7-1.6-0 | 外爬支架式单管塔-30m-0.35风压-人工挖孔桩-各类岩石-桩长7-桩径1.6 | 产品专业: 塔基; 服务编码: 900103020201; 服务数量: 1; 服务说明: 设计-现浇塔基
四川省分公司 | SCJC0112 | DGT(Z)-30m-0.35-3-3.5-JC-RGWKZ-8-1.6-0 | 外爬支架式单管塔-30m-0.35风压-人工挖孔桩-各类岩石-桩长8-桩径1.6 | 塔基 |  |  | 900101020401 | 23.55 |  | 施工-人工挖孔桩(各类岩石) | 30米外爬支架式单管塔8米深人工挖孔桩(0.35风压)-各类岩石
四川省分公司 | SCJC0112 | DGT(Z)-30m-0.35-3-3.5-JC-RGWKZ-8-1.6-0 | 外爬支架式单管塔-30m-0.35风压-人工挖孔桩-各类岩石-桩长8-桩径1.6 | 产品专业: 塔基; 服务编码: 900103020201; 服务数量: 1; 服务说明: 设计-现浇塔基
四川省分公司 | SCJC0113 | DGT(D)-30m-0.35-3-2.6-JC-RGWKZ-6-1.6-0 | 灯杆景观塔-30m-0.35风压-人工挖孔桩-各类岩石-桩长6-桩径1.6 | 塔基 |  |  | 900101020401 | 17.74 |  | 施工-人工挖孔桩(各类岩石) | 30米灯杆景观塔6米深人工挖孔桩(0.35风压)-各类岩石
四川省分公司 | SCJC0113 | DGT(D)-30m-0.35-3-2.6-JC-RGWKZ-6-1.6-0 | 灯杆景观塔-30m-0.35风压-人工挖孔桩-各类岩石-桩长6-桩径1.6 | 产品专业: 塔基; 服务编码: 900103020201; 服务数量: 1; 服务说明: 设计-现浇塔基
四川省分公司 | SCJC0114 | DGT(D)-30m-0.35-3-2.6-JC-RGWKZ-7-1.6-0 | 灯杆景观塔-30m-0.35风压-人工挖孔桩-各类岩石-桩长7-桩径1.6 | 塔基 |  |  | 900101020401 | 20.88 |  | 施工-人工挖孔桩(各类岩石) | 30米灯杆景观塔7米深人工挖孔桩(0.35风压)-各类岩石
四川省分公司 | SCJC0114 | DGT(D)-30m-0.35-3-2.6-JC-RGWKZ-7-1.6-0 | 灯杆景观塔-30m-0.35风压-人工挖孔桩-各类岩石-桩长7-桩径1.6 | 产品专业: 塔基; 服务编码: 900103020201; 服务数量: 1; 服务说明: 设计-现浇塔基
四川省分公司 | SCJC0115 | DGT(D)-30m-0.35-3-2.6-JC-RGWKZ-8-1.6-0 | 灯杆景观塔-30m-0.35风压-人工挖孔桩-各类岩石-桩长8-桩径1.6 | 塔基 |  |  | 900101020401 | 24.03 |  | 施工-人工挖孔桩(各类岩石) | 30米灯杆景观塔8米深人工挖孔桩(0.35风压)-各类岩石
四川省分公司 | SCJC0115 | DGT(D)-30m-0.35-3-2.6-JC-RGWKZ-8-1.6-0 | 灯杆景观塔-30m-0.35风压-人工挖孔桩-各类岩石-桩长8-桩径1.6 | 产品专业: 塔基; 服务编码: 900103020201; 服务数量: 1; 服务说明: 设计-现浇塔基
四川省分公司 | SCJC0116 | DGT(D)-30m-0.35-3-2.6-JC-RGWKZ-9-1.6-0 | 灯杆景观塔-30m-0.35风压-人工挖孔桩-各类岩石-桩长9-桩径1.6 | 塔基 |  |  | 900101020401 | 27.17 |  | 施工-人工挖孔桩(各类岩石) | 30米灯杆景观塔9米深人工挖孔桩(0.35风压)-各类岩石
四川省分公司 | SCJC0116 | DGT(D)-30m-0.35-3-2.6-JC-RGWKZ-9-1.6-0 | 灯杆景观塔-30m-0.35风压-人工挖孔桩-各类岩石-桩长9-桩径1.6 | 产品专业: 塔基; 服务编码: 900103020201; 服务数量: 1; 服务说明: 设计-现浇塔基
四川省分公司 | SCJC0117 | DGT(D)-30m-0.45-3-2.6-JC-RGWKZ-7-1.6-0 | 灯杆景观塔-30m-0.45风压-人工挖孔桩-各类岩石-桩长7-桩径1.6 | 塔基 |  |  | 900101020401 | 20.88 |  | 施工-人工挖孔桩(各类岩石) | 30米灯杆景观塔7米深人工挖孔桩(0.45风压)-各类岩石
四川省分公司 | SCJC0117 | DGT(D)-30m-0.45-3-2.6-JC-RGWKZ-7-1.6-0 | 灯杆景观塔-30m-0.45风压-人工挖孔桩-各类岩石-桩长7-桩径1.6 | 产品专业: 塔基; 服务编码: 900103020201; 服务数量: 1; 服务说明: 设计-现浇塔基
四川省分公司 | SCJC0118 | DGT(D)-30m-0.45-3-2.6-JC-RGWKZ-8-1.6-0 | 灯杆景观塔-30m-0.45风压-人工挖孔桩-各类岩石-桩长8-桩径1.6 | 塔基 |  |  | 900101020401 | 24.03 |  | 施工-人工挖孔桩(各类岩石) | 30米灯杆景观塔8米深人工挖孔桩(0.45风压)-各类岩石
四川省分公司 | SCJC0118 | DGT(D)-30m-0.45-3-2.6-JC-RGWKZ-8-1.6-0 | 灯杆景观塔-30m-0.45风压-人工挖孔桩-各类岩石-桩长8-桩径1.6 | 产品专业: 塔基; 服务编码: 900103020201; 服务数量: 1; 服务说明: 设计-现浇塔基
四川省分公司 | SCJC0119 | DGT(D)-30m-0.45-3-2.6-JC-RGWKZ-9-1.6-0 | 灯杆景观塔-30m-0.45风压-人工挖孔桩-各类岩石-桩长9-桩径1.6 | 塔基 |  |  | 900101020401 | 27.17 |  | 施工-人工挖孔桩(各类岩石) | 30米灯杆景观塔9米深人工挖孔桩(0.45风压)-各类岩石
四川省分公司 | SCJC0119 | DGT(D)-30m-0.45-3-2.6-JC-RGWKZ-9-1.6-0 | 灯杆景观塔-30m-0.45风压-人工挖孔桩-各类岩石-桩长9-桩径1.6 | 产品专业: 塔基; 服务编码: 900103020201; 服务数量: 1; 服务说明: 设计-现浇塔基
四川省分公司 | SCJC0120 | 3GT-30m-0.35-3-3-JC-RGWKZ-5-0.8-0 | 三管塔-30m-0.35风压-人工挖孔桩-各类岩石-桩长5-桩径0.8 | 塔基 |  |  | 900101020401 | 15.68 |  | 施工-人工挖孔桩(各类岩石) | 30米三管塔5米深人工挖孔桩(0.35风压)-各类岩石
四川省分公司 | SCJC0120 | 3GT-30m-0.35-3-3-JC-RGWKZ-5-0.8-0 | 三管塔-30m-0.35风压-人工挖孔桩-各类岩石-桩长5-桩径0.8 | 产品专业: 塔基; 服务编码: 900103020201; 服务数量: 1; 服务说明: 设计-现浇塔基
四川省分公司 | SCJC0121 | 3GT-30m-0.35-3-3-JC-RGWKZ-6-0.8-0 | 三管塔-30m-0.35风压-人工挖孔桩-各类岩石-桩长6-桩径0.8 | 塔基 |  |  | 900101020401 | 18.09 |  | 施工-人工挖孔桩(各类岩石) | 30米三管塔6米深人工挖孔桩(0.35风压)-各类岩石
四川省分公司 | SCJC0121 | 3GT-30m-0.35-3-3-JC-RGWKZ-6-0.8-0 | 三管塔-30m-0.35风压-人工挖孔桩-各类岩石-桩长6-桩径0.8 | 产品专业: 塔基; 服务编码: 900103020201; 服务数量: 1; 服务说明: 设计-现浇塔基
四川省分公司 | SCJC0122 | 3GT-30m-0.35-3-3-JC-RGWKZ-7-0.8-0 | 三管塔-30m-0.35风压-人工挖孔桩-各类岩石-桩长7-桩径0.8 | 塔基 |  |  | 900101020401 | 21.19 |  | 施工-人工挖孔桩(各类岩石) | 30米三管塔7米深人工挖孔桩(0.35风压)-各类岩石
四川省分公司 | SCJC0122 | 3GT-30m-0.35-3-3-JC-RGWKZ-7-0.8-0 | 三管塔-30m-0.35风压-人工挖孔桩-各类岩石-桩长7-桩径0.8 | 产品专业: 塔基; 服务编码: 900103020201; 服务数量: 1; 服务说明: 设计-现浇塔基
四川省分公司 | SCJC0123 | 3GT-30m-0.35-3-3-JC-RGWKZ-8-0.8-0 | 三管塔-30m-0.35风压-人工挖孔桩-各类岩石-桩长8-桩径0.8 | 塔基 |  |  | 900101020401 | 24.04 |  | 施工-人工挖孔桩(各类岩石) | 30米三管塔8米深人工挖孔桩(0.35风压)-各类岩石
四川省分公司 | SCJC0123 | 3GT-30m-0.35-3-3-JC-RGWKZ-8-0.8-0 | 三管塔-30m-0.35风压-人工挖孔桩-各类岩石-桩长8-桩径0.8 | 产品专业: 塔基; 服务编码: 900103020201; 服务数量: 1; 服务说明: 设计-现浇塔基
四川省分公司 | SCJC0124 | 3GT-35m-0.35-3-3-JC-RGWKZ-6-0.9-0 | 三管塔-35m-0.35风压-人工挖孔桩-各类岩石-桩长6-桩径0.9 | 塔基 |  |  | 900101020401 | 21.53 |  | 施工-人工挖孔桩(各类岩石) | 35米三管塔6米深人工挖孔桩(0.35风压)-各类岩石
四川省分公司 | SCJC0124 | 3GT-35m-0.35-3-3-JC-RGWKZ-6-0.9-0 | 三管塔-35m-0.35风压-人工挖孔桩-各类岩石-桩长6-桩径0.9 | 产品专业: 塔基; 服务编码: 900103020201; 服务数量: 1; 服务说明: 设计-现浇塔基
四川省分公司 | SCJC0125 | 3GT-35m-0.35-3-3-JC-RGWKZ-7-0.9-0 | 三管塔-35m-0.35风压-人工挖孔桩-各类岩石-桩长7-桩径0.9 | 塔基 |  |  | 900101020401 | 24.92 |  | 施工-人工挖孔桩(各类岩石) | 35米三管塔7米深人工挖孔桩(0.35风压)-各类岩石
四川省分公司 | SCJC0125 | 3GT-35m-0.35-3-3-JC-RGWKZ-7-0.9-0 | 三管塔-35m-0.35风压-人工挖孔桩-各类岩石-桩长7-桩径0.9 | 产品专业: 塔基; 服务编码: 900103020201; 服务数量: 1; 服务说明: 设计-现浇塔基
四川省分公司 | SCJC0126 | 3GT-35m-0.35-3-3-JC-RGWKZ-8-0.9-0 | 三管塔-35m-0.35风压-人工挖孔桩-各类岩石-桩长8-桩径0.9 | 塔基 |  |  | 900101020401 | 28.32 |  | 施工-人工挖孔桩(各类岩石) | 35米三管塔8米深人工挖孔桩(0.35风压)-各类岩石
四川省分公司 | SCJC0126 | 3GT-35m-0.35-3-3-JC-RGWKZ-8-0.9-0 | 三管塔-35m-0.35风压-人工挖孔桩-各类岩石-桩长8-桩径0.9 | 产品专业: 塔基; 服务编码: 900103020201; 服务数量: 1; 服务说明: 设计-现浇塔基
四川省分公司 | SCJC0127 | 3GT-35m-0.35-3-3-JC-RGWKZ-9-0.9-0 | 三管塔-35m-0.35风压-人工挖孔桩-各类岩石-桩长9-桩径0.9 | 塔基 |  |  | 900101020400 | 31.71 |  | 施工-人工挖孔桩(各类岩石) | 35米三管塔9米深人工挖孔桩(0.35风压)-各类岩石
四川省分公司 | SCJC0127 | 3GT-35m-0.35-3-3-JC-RGWKZ-9-0.9-0 | 三管塔-35m-0.35风压-人工挖孔桩-各类岩石-桩长9-桩径0.9 | 产品专业: 塔基; 服务编码: 900103020201; 服务数量: 1; 服务说明: 设计-现浇塔基
四川省分公司 | SCJC0128 | DGT(C)-40m-0.35-3-5-JC-RGWKZ-6-1.8-0 | 插接式单管塔-40m-0.35风压-人工挖孔桩-各类岩石-桩长6-桩径1.8 | 塔基 |  |  | 900101020401 | 25.51 |  | 施工-人工挖孔桩(各类岩石) | 40米插接式单管塔6米深人工挖孔桩(0.35风压)-各类岩石
四川省分公司 | SCJC0128 | DGT(C)-40m-0.35-3-5-JC-RGWKZ-6-1.8-0 | 插接式单管塔-40m-0.35风压-人工挖孔桩-各类岩石-桩长6-桩径1.8 | 产品专业: 塔基; 服务编码: 900103020201; 服务数量: 1; 服务说明: 设计-现浇塔基
四川省分公司 | SCJC0129 | DGT(C)-40m-0.35-3-5-JC-RGWKZ-7-1.8-0 | 插接式单管塔-40m-0.35风压-人工挖孔桩-各类岩石-桩长7-桩径1.8 | 塔基 |  |  | 900101020401 | 28.05 |  | 施工-人工挖孔桩(各类岩石) | 40米插接式单管塔7米深人工挖孔桩(0.35风压)-各类岩石
四川省分公司 | SCJC0129 | DGT(C)-40m-0.35-3-5-JC-RGWKZ-7-1.8-0 | 插接式单管塔-40m-0.35风压-人工挖孔桩-各类岩石-桩长7-桩径1.8 | 产品专业: 塔基; 服务编码: 900103020201; 服务数量: 1; 服务说明: 设计-现浇塔基
四川省分公司 | SCJC0130 | DGT(C)-40m-0.35-3-5-JC-RGWKZ-8-1.8-0 | 插接式单管塔-40m-0.35风压-人工挖孔桩-各类岩石-桩长8-桩径1.8 | 塔基 |  |  | 900101020400 | 30.6 |  | 施工-人工挖孔桩(各类岩石) | 40米插接式单管塔8米深人工挖孔桩(0.35风压)-各类岩石
四川省分公司 | SCJC0130 | DGT(C)-40m-0.35-3-5-JC-RGWKZ-8-1.8-0 | 插接式单管塔-40m-0.35风压-人工挖孔桩-各类岩石-桩长8-桩径1.8 | 产品专业: 塔基; 服务编码: 900103020201; 服务数量: 1; 服务说明: 设计-现浇塔基
四川省分公司 | SCJC0131 | DGT(C)-40m-0.35-3-5-JC-RGWKZ-9-1.8-0 | 插接式单管塔-40m-0.35风压-人工挖孔桩-各类岩石-桩长9-桩径1.8 | 塔基 |  |  | 900101020400 | 33.89 |  | 施工-人工挖孔桩(各类岩石) | 40米插接式单管塔9米深人工挖孔桩(0.35风压)-各类岩石
四川省分公司 | SCJC0131 | DGT(C)-40m-0.35-3-5-JC-RGWKZ-9-1.8-0 | 插接式单管塔-40m-0.35风压-人工挖孔桩-各类岩石-桩长9-桩径1.8 | 产品专业: 塔基; 服务编码: 900103020201; 服务数量: 1; 服务说明: 设计-现浇塔基
四川省分公司 | SCJC0132 | DGT(C)-40m-0.45-3-5-JC-RGWKZ-6-1.8-0 | 插接式单管塔-40m-0.45风压-人工挖孔桩-各类岩石-桩长6-桩径1.8 | 塔基 |  |  | 900101020401 | 25.51 |  | 施工-人工挖孔桩(各类岩石) | 40米插接式单管塔6米深人工挖孔桩(0.45风压)-各类岩石
四川省分公司 | SCJC0132 | DGT(C)-40m-0.45-3-5-JC-RGWKZ-6-1.8-0 | 插接式单管塔-40m-0.45风压-人工挖孔桩-各类岩石-桩长6-桩径1.8 | 产品专业: 塔基; 服务编码: 900103020201; 服务数量: 1; 服务说明: 设计-现浇塔基
四川省分公司 | SCJC0133 | DGT(C)-40m-0.45-3-5-JC-RGWKZ-7-1.8-0 | 插接式单管塔-40m-0.45风压-人工挖孔桩-各类岩石-桩长7-桩径1.8 | 塔基 |  |  | 900101020401 | 28.05 |  | 施工-人工挖孔桩(各类岩石) | 40米插接式单管塔7米深人工挖孔桩(0.45风压)-各类岩石
四川省分公司 | SCJC0133 | DGT(C)-40m-0.45-3-5-JC-RGWKZ-7-1.8-0 | 插接式单管塔-40m-0.45风压-人工挖孔桩-各类岩石-桩长7-桩径1.8 | 产品专业: 塔基; 服务编码: 900103020201; 服务数量: 1; 服务说明: 设计-现浇塔基
四川省分公司 | SCJC0134 | DGT(C)-40m-0.45-3-5-JC-RGWKZ-8-1.8-0 | 插接式单管塔-40m-0.45风压-人工挖孔桩-各类岩石-桩长8-桩径1.8 | 塔基 |  |  | 900101020400 | 30.6 |  | 施工-人工挖孔桩(各类岩石) | 40米插接式单管塔8米深人工挖孔桩(0.45风压)-各类岩石
四川省分公司 | SCJC0134 | DGT(C)-40m-0.45-3-5-JC-RGWKZ-8-1.8-0 | 插接式单管塔-40m-0.45风压-人工挖孔桩-各类岩石-桩长8-桩径1.8 | 产品专业: 塔基; 服务编码: 900103020201; 服务数量: 1; 服务说明: 设计-现浇塔基
四川省分公司 | SCJC0135 | DGT(C)-40m-0.45-3-5-JC-RGWKZ-9-1.8-0 | 插接式单管塔-40m-0.45风压-人工挖孔桩-各类岩石-桩长9-桩径1.8 | 塔基 |  |  | 900101020400 | 33.89 |  | 施工-人工挖孔桩(各类岩石) | 40米插接式单管塔9米深人工挖孔桩(0.45风压)-各类岩石
四川省分公司 | SCJC0135 | DGT(C)-40m-0.45-3-5-JC-RGWKZ-9-1.8-0 | 插接式单管塔-40m-0.45风压-人工挖孔桩-各类岩石-桩长9-桩径1.8 | 产品专业: 塔基; 服务编码: 900103020201; 服务数量: 1; 服务说明: 设计-现浇塔基
四川省分公司 | SCJC0136 | DGT(L)-20m-0.45-3-3-JC-DLJC-2.5-3.4-1.8 | 路灯杆塔-20m-0.45风压-独立基础-各类土-挖深2.5-底板宽度3.4-柱高1.8 | 塔基 |  |  | 900101020101 | 11.26 |  | 施工-独立基础、筏板基础(各类土) | 20米路灯杆塔4米深独立基础(0.45风压)-各类土-各类土
四川省分公司 | SCJC0136 | DGT(L)-20m-0.45-3-3-JC-DLJC-2.5-3.4-1.8 | 路灯杆塔-20m-0.45风压-独立基础-各类土-挖深2.5-底板宽度3.4-柱高1.8 | 产品专业: 塔基; 服务编码: 900103020201; 服务数量: 1; 服务说明: 设计-现浇塔基
四川省分公司 | SCJC0137 | 3GT-30m-0.35-3-3-JC-FBJC-0.7-4.8-3 | 三管塔-30m-0.35风压-筏板基础-各类土-厚度0.7-边长4.8-挖深3 | 塔基 |  |  | 900101020101 | 22.66 |  | 施工-独立基础、筏板基础(各类土) | 30米三管塔5米深独立基础(0.35风压)-各类土
四川省分公司 | SCJC0137 | 3GT-30m-0.35-3-3-JC-FBJC-0.7-4.8-3 | 三管塔-30m-0.35风压-筏板基础-各类土-厚度0.7-边长4.8-挖深3 | 产品专业: 塔基; 服务编码: 900103020201; 服务数量: 1; 服务说明: 设计-现浇塔基
四川省分公司 | SCJC0138 | 3GT-30m-0.35-3-3-JC-FBJC-0.7-5-2.5 | 三管塔-30m-0.35风压-筏板基础-各类土-厚度0.7-边长5-挖深2.5 | 塔基 |  |  | 900101020101 | 21.66 |  | 施工-独立基础、筏板基础(各类土) | 30米三管塔6米深独立基础(0.35风压)-各类土
四川省分公司 | SCJC0138 | 3GT-30m-0.35-3-3-JC-FBJC-0.7-5-2.5 | 三管塔-30m-0.35风压-筏板基础-各类土-厚度0.7-边长5-挖深2.5 | 产品专业: 塔基; 服务编码: 900103020201; 服务数量: 1; 服务说明: 设计-现浇塔基
四川省分公司 | SCJC0139 | 3GT-35m-0.35-3-3-JC-FBJC-0.7-5.3-3 | 三管塔-30m-0.35风压-筏板基础-各类土-厚度0.7-边长5.3-挖深3 | 塔基 |  |  | 900101020101 | 28.6 |  | 施工-独立基础、筏板基础(各类土) | 35米三管塔6米深独立基础(0.35风压)-各类土
四川省分公司 | SCJC0139 | 3GT-35m-0.35-3-3-JC-FBJC-0.7-5.3-3 | 三管塔-30m-0.35风压-筏板基础-各类土-厚度0.7-边长5.3-挖深3 | 产品专业: 塔基; 服务编码: 900103020201; 服务数量: 1; 服务说明: 设计-现浇塔基
四川省分公司 | SCJC0140 | 3GT-35m-0.35-3-3-JC-FBJC-0.7-5.5-3 | 三管塔-30m-0.35风压-筏板基础-各类土-厚度0.7-边长5.5-挖深3 | 塔基 |  |  | 900101020102 | 31.4 |  | 施工-独立基础、筏板基础(各类土) | 35米三管塔7米深独立基础(0.35风压)-各类土
四川省分公司 | SCJC0140 | 3GT-35m-0.35-3-3-JC-FBJC-0.7-5.5-3 | 三管塔-30m-0.35风压-筏板基础-各类土-厚度0.7-边长5.5-挖深3 | 产品专业: 塔基; 服务编码: 900103020201; 服务数量: 1; 服务说明: 设计-现浇塔基
四川省分公司 | SCJC0141 | DGT(L)-20m-0.45-3-3-JC-RGWKZ-4-1.4-0 | 路灯杆塔-20m-0.45风压-人工挖孔桩-各类土-桩长4-桩径1.4 | 塔基 |  |  | 900101020302 | 10.8 |  | 施工-人工挖孔桩(各类土) | 20米路灯杆塔4米深人工挖孔桩(0.45风压)-各类土
四川省分公司 | SCJC0141 | DGT(L)-20m-0.45-3-3-JC-RGWKZ-4-1.4-0 | 路灯杆塔-20m-0.45风压-人工挖孔桩-各类土-桩长4-桩径1.4 | 产品专业: 塔基; 服务编码: 900103020201; 服务数量: 1; 服务说明: 设计-现浇塔基
四川省分公司 | SCJC0142 | DGT(L)-20m-0.45-3-3-JC-RGWKZ-5-1.4-0 | 路灯杆塔-20m-0.45风压-人工挖孔桩-各类土-桩长5-桩径1.4 | 塔基 |  |  | 900101020302 | 12.7 |  | 施工-人工挖孔桩(各类土) | 20米路灯杆塔5米深人工挖孔桩(0.45风压)-各类土
四川省分公司 | SCJC0142 | DGT(L)-20m-0.45-3-3-JC-RGWKZ-5-1.4-0 | 路灯杆塔-20m-0.45风压-人工挖孔桩-各类土-桩长5-桩径1.4 | 产品专业: 塔基; 服务编码: 900103020201; 服务数量: 1; 服务说明: 设计-现浇塔基
四川省分公司 | SCJC0143 | DGT(L)-20m-0.45-3-3-JC-RGWKZ-6-1.4-0 | 路灯杆塔-20m-0.45风压-人工挖孔桩-各类土-桩长6-桩径1.4 | 塔基 |  |  | 900101020302 | 14.7 |  | 施工-人工挖孔桩(各类土) | 20米路灯杆塔6米深人工挖孔桩(0.45风压)-各类土
四川省分公司 | SCJC0143 | DGT(L)-20m-0.45-3-3-JC-RGWKZ-6-1.4-0 | 路灯杆塔-20m-0.45风压-人工挖孔桩-各类土-桩长6-桩径1.4 | 产品专业: 塔基; 服务编码: 900103020201; 服务数量: 1; 服务说明: 设计-现浇塔基
四川省分公司 | SCJC0144 | DGT(L)-20m-0.45-3-3-JC-RGWKZ-7-1.4-0 | 路灯杆塔-20m-0.45风压-人工挖孔桩-各类土-桩长7-桩径1.4 | 塔基 |  |  | 900101020301 | 17.12 |  | 施工-人工挖孔桩(各类土) | 20米路灯杆塔7米深人工挖孔桩(0.45风压)-各类土
四川省分公司 | SCJC0144 | DGT(L)-20m-0.45-3-3-JC-RGWKZ-7-1.4-0 | 路灯杆塔-20m-0.45风压-人工挖孔桩-各类土-桩长7-桩径1.4 | 产品专业: 塔基; 服务编码: 900103020201; 服务数量: 1; 服务说明: 设计-现浇塔基
四川省分公司 | SCJC0145 | DGT(Z)-30m-0.35-3-3.5-JC-RGWKZ-6-1.6-0 | 外爬支架式单管塔-30m-0.35风压-人工挖孔桩-各类土-桩长6-桩径1.6 | 塔基 |  |  | 900101020301 | 17.88 |  | 施工-人工挖孔桩(各类土) | 30米外爬支架式单管塔6米深人工挖孔桩(0.35风压)-各类土
四川省分公司 | SCJC0145 | DGT(Z)-30m-0.35-3-3.5-JC-RGWKZ-6-1.6-0 | 外爬支架式单管塔-30m-0.35风压-人工挖孔桩-各类土-桩长6-桩径1.6 | 产品专业: 塔基; 服务编码: 900103020201; 服务数量: 1; 服务说明: 设计-现浇塔基
四川省分公司 | SCJC0146 | DGT(Z)-30m-0.35-3-3.5-JC-RGWKZ-7-1.6-0 | 外爬支架式单管塔-30m-0.35风压-人工挖孔桩-各类土-桩长7-桩径1.6 | 塔基 |  |  | 900101020301 | 20.62 |  | 施工-人工挖孔桩(各类土) | 30米外爬支架式单管塔7米深人工挖孔桩(0.35风压)-各类土
四川省分公司 | SCJC0146 | DGT(Z)-30m-0.35-3-3.5-JC-RGWKZ-7-1.6-0 | 外爬支架式单管塔-30m-0.35风压-人工挖孔桩-各类土-桩长7-桩径1.6 | 产品专业: 塔基; 服务编码: 900103020201; 服务数量: 1; 服务说明: 设计-现浇塔基
四川省分公司 | SCJC0147 | DGT(Z)-30m-0.35-3-3.5-JC-RGWKZ-8-1.6-0 | 外爬支架式单管塔-30m-0.35风压-人工挖孔桩-各类土-桩长8-桩径1.6 | 塔基 |  |  | 900101020301 | 23.55 |  | 施工-人工挖孔桩(各类土) | 30米外爬支架式单管塔8米深人工挖孔桩(0.35风压)-各类土
四川省分公司 | SCJC0147 | DGT(Z)-30m-0.35-3-3.5-JC-RGWKZ-8-1.6-0 | 外爬支架式单管塔-30m-0.35风压-人工挖孔桩-各类土-桩长8-桩径1.6 | 产品专业: 塔基; 服务编码: 900103020201; 服务数量: 1; 服务说明: 设计-现浇塔基
四川省分公司 | SCJC0148 | DGT(D)-30m-0.35-3-2.6-JC-RGWKZ-6-1.6-0 | 灯杆景观塔-30m-0.35风压-人工挖孔桩-各类土-桩长6-桩径1.6 | 塔基 |  |  | 900101020301 | 17.74 |  | 施工-人工挖孔桩(各类土) | 30米灯杆景观塔6米深人工挖孔桩(0.35风压)-各类土
四川省分公司 | SCJC0148 | DGT(D)-30m-0.35-3-2.6-JC-RGWKZ-6-1.6-0 | 灯杆景观塔-30m-0.35风压-人工挖孔桩-各类土-桩长6-桩径1.6 | 产品专业: 塔基; 服务编码: 900103020201; 服务数量: 1; 服务说明: 设计-现浇塔基
四川省分公司 | SCJC0149 | DGT(D)-30m-0.35-3-2.6-JC-RGWKZ-7-1.6-0 | 灯杆景观塔-30m-0.35风压-人工挖孔桩-各类土-桩长7-桩径1.6 | 塔基 |  |  | 900101020301 | 20.88 |  | 施工-人工挖孔桩(各类土) | 30米灯杆景观塔7米深人工挖孔桩(0.35风压)-各类土
四川省分公司 | SCJC0149 | DGT(D)-30m-0.35-3-2.6-JC-RGWKZ-7-1.6-0 | 灯杆景观塔-30m-0.35风压-人工挖孔桩-各类土-桩长7-桩径1.6 | 产品专业: 塔基; 服务编码: 900103020201; 服务数量: 1; 服务说明: 设计-现浇塔基
四川省分公司 | SCJC0150 | DGT(D)-30m-0.35-3-2.6-JC-RGWKZ-8-1.6-0 | 灯杆景观塔-30m-0.35风压-人工挖孔桩-各类土-桩长8-桩径1.6 | 塔基 |  |  | 900101020301 | 24.03 |  | 施工-人工挖孔桩(各类土) | 30米灯杆景观塔8米深人工挖孔桩(0.35风压)-各类土
四川省分公司 | SCJC0150 | DGT(D)-30m-0.35-3-2.6-JC-RGWKZ-8-1.6-0 | 灯杆景观塔-30m-0.35风压-人工挖孔桩-各类土-桩长8-桩径1.6 | 产品专业: 塔基; 服务编码: 900103020201; 服务数量: 1; 服务说明: 设计-现浇塔基
四川省分公司 | SCJC0151 | DGT(D)-30m-0.35-3-2.6-JC-RGWKZ-9-1.6-0 | 灯杆景观塔-30m-0.35风压-人工挖孔桩-各类土-桩长9-桩径1.6 | 塔基 |  |  | 900101020301 | 27.17 |  | 施工-人工挖孔桩(各类土) | 30米灯杆景观塔9米深人工挖孔桩(0.35风压)-各类土
四川省分公司 | SCJC0151 | DGT(D)-30m-0.35-3-2.6-JC-RGWKZ-9-1.6-0 | 灯杆景观塔-30m-0.35风压-人工挖孔桩-各类土-桩长9-桩径1.6 | 产品专业: 塔基; 服务编码: 900103020201; 服务数量: 1; 服务说明: 设计-现浇塔基
四川省分公司 | SCJC0152 | DGT(D)-30m-0.45-3-2.6-JC-RGWKZ-7-1.6-0 | 灯杆景观塔-30m-0.45风压-人工挖孔桩-各类土-桩长7-桩径1.6 | 塔基 |  |  | 900101020301 | 20.88 |  | 施工-人工挖孔桩(各类土) | 30米灯杆景观塔7米深人工挖孔桩(0.45风压)-各类土
四川省分公司 | SCJC0152 | DGT(D)-30m-0.45-3-2.6-JC-RGWKZ-7-1.6-0 | 灯杆景观塔-30m-0.45风压-人工挖孔桩-各类土-桩长7-桩径1.6 | 产品专业: 塔基; 服务编码: 900103020201; 服务数量: 1; 服务说明: 设计-现浇塔基
四川省分公司 | SCJC0153 | DGT(D)-30m-0.45-3-2.6-JC-RGWKZ-8-1.6-0 | 灯杆景观塔-30m-0.45风压-人工挖孔桩-各类土-桩长8-桩径1.6 | 塔基 |  |  | 900101020301 | 24.03 |  | 施工-人工挖孔桩(各类土) | 30米灯杆景观塔8米深人工挖孔桩(0.45风压)-各类土
四川省分公司 | SCJC0153 | DGT(D)-30m-0.45-3-2.6-JC-RGWKZ-8-1.6-0 | 灯杆景观塔-30m-0.45风压-人工挖孔桩-各类土-桩长8-桩径1.6 | 产品专业: 塔基; 服务编码: 900103020201; 服务数量: 1; 服务说明: 设计-现浇塔基
四川省分公司 | SCJC0154 | DGT(D)-30m-0.45-3-2.6-JC-RGWKZ-9-1.6-0 | 灯杆景观塔-30m-0.45风压-人工挖孔桩-各类土-桩长9-桩径1.6 | 塔基 |  |  | 900101020301 | 27.17 |  | 施工-人工挖孔桩(各类土) | 30米灯杆景观塔9米深人工挖孔桩(0.45风压)-各类土
四川省分公司 | SCJC0154 | DGT(D)-30m-0.45-3-2.6-JC-RGWKZ-9-1.6-0 | 灯杆景观塔-30m-0.45风压-人工挖孔桩-各类土-桩长9-桩径1.6 | 产品专业: 塔基; 服务编码: 900103020201; 服务数量: 1; 服务说明: 设计-现浇塔基
四川省分公司 | SCJC0155 | 3GT-30m-0.35-3-3-JC-RGWKZ-5-0.8-0 | 三管塔-30m-0.35风压-人工挖孔桩-各类土-桩长5-桩径0.8 | 塔基 |  |  | 900101020301 | 15.68 |  | 施工-人工挖孔桩(各类土) | 30米三管塔5米深人工挖孔桩(0.35风压)-各类土
四川省分公司 | SCJC0155 | 3GT-30m-0.35-3-3-JC-RGWKZ-5-0.8-0 | 三管塔-30m-0.35风压-人工挖孔桩-各类土-桩长5-桩径0.8 | 产品专业: 塔基; 服务编码: 900103020201; 服务数量: 1; 服务说明: 设计-现浇塔基
四川省分公司 | SCJC0156 | 3GT-30m-0.35-3-3-JC-RGWKZ-6-0.8-0 | 三管塔-30m-0.35风压-人工挖孔桩-各类土-桩长6-桩径0.8 | 塔基 |  |  | 900101020301 | 18.09 |  | 施工-人工挖孔桩(各类土) | 30米三管塔6米深人工挖孔桩(0.35风压)-各类土
四川省分公司 | SCJC0156 | 3GT-30m-0.35-3-3-JC-RGWKZ-6-0.8-0 | 三管塔-30m-0.35风压-人工挖孔桩-各类土-桩长6-桩径0.8 | 产品专业: 塔基; 服务编码: 900103020201; 服务数量: 1; 服务说明: 设计-现浇塔基
四川省分公司 | SCJC0157 | 3GT-30m-0.35-3-3-JC-RGWKZ-7-0.8-0 | 三管塔-30m-0.35风压-人工挖孔桩-各类土-桩长7-桩径0.8 | 塔基 |  |  | 900101020301 | 21.19 |  | 施工-人工挖孔桩(各类土) | 30米三管塔7米深人工挖孔桩(0.35风压)-各类土
四川省分公司 | SCJC0157 | 3GT-30m-0.35-3-3-JC-RGWKZ-7-0.8-0 | 三管塔-30m-0.35风压-人工挖孔桩-各类土-桩长7-桩径0.8 | 产品专业: 塔基; 服务编码: 900103020201; 服务数量: 1; 服务说明: 设计-现浇塔基
四川省分公司 | SCJC0158 | 3GT-30m-0.35-3-3-JC-RGWKZ-8-0.8-0 | 三管塔-30m-0.35风压-人工挖孔桩-各类土-桩长8-桩径0.8 | 塔基 |  |  | 900101020301 | 24.04 |  | 施工-人工挖孔桩(各类土) | 30米三管塔8米深人工挖孔桩(0.35风压)-各类土
四川省分公司 | SCJC0158 | 3GT-30m-0.35-3-3-JC-RGWKZ-8-0.8-0 | 三管塔-30m-0.35风压-人工挖孔桩-各类土-桩长8-桩径0.8 | 产品专业: 塔基; 服务编码: 900103020201; 服务数量: 1; 服务说明: 设计-现浇塔基
四川省分公司 | SCJC0159 | 3GT-35m-0.35-3-3-JC-RGWKZ-6-0.9-0 | 三管塔-35m-0.35风压-人工挖孔桩-各类土-桩长6-桩径0.9 | 塔基 |  |  | 900101020301 | 21.53 |  | 施工-人工挖孔桩(各类土) | 35米三管塔6米深人工挖孔桩(0.35风压)-各类土
四川省分公司 | SCJC0159 | 3GT-35m-0.35-3-3-JC-RGWKZ-6-0.9-0 | 三管塔-35m-0.35风压-人工挖孔桩-各类土-桩长6-桩径0.9 | 产品专业: 塔基; 服务编码: 900103020201; 服务数量: 1; 服务说明: 设计-现浇塔基
四川省分公司 | SCJC0160 | 3GT-35m-0.35-3-3-JC-RGWKZ-7-0.9-0 | 三管塔-35m-0.35风压-人工挖孔桩-各类土-桩长7-桩径0.9 | 塔基 |  |  | 900101020301 | 24.92 |  | 施工-人工挖孔桩(各类土) | 35米三管塔7米深人工挖孔桩(0.35风压)-各类土
四川省分公司 | SCJC0160 | 3GT-35m-0.35-3-3-JC-RGWKZ-7-0.9-0 | 三管塔-35m-0.35风压-人工挖孔桩-各类土-桩长7-桩径0.9 | 产品专业: 塔基; 服务编码: 900103020201; 服务数量: 1; 服务说明: 设计-现浇塔基
四川省分公司 | SCJC0161 | 3GT-35m-0.35-3-3-JC-RGWKZ-8-0.9-0 | 三管塔-35m-0.35风压-人工挖孔桩-各类土-桩长8-桩径0.9 | 塔基 |  |  | 900101020301 | 28.32 |  | 施工-人工挖孔桩(各类土) | 35米三管塔8米深人工挖孔桩(0.35风压)-各类土
四川省分公司 | SCJC0161 | 3GT-35m-0.35-3-3-JC-RGWKZ-8-0.9-0 | 三管塔-35m-0.35风压-人工挖孔桩-各类土-桩长8-桩径0.9 | 产品专业: 塔基; 服务编码: 900103020201; 服务数量: 1; 服务说明: 设计-现浇塔基
四川省分公司 | SCJC0162 | 3GT-35m-0.35-3-3-JC-RGWKZ-9-0.9-0 | 三管塔-35m-0.35风压-人工挖孔桩-各类土-桩长9-桩径0.9 | 塔基 |  |  | 900101020300 | 31.71 |  | 施工-人工挖孔桩(各类土) | 35米三管塔9米深人工挖孔桩(0.35风压)-各类土
四川省分公司 | SCJC0162 | 3GT-35m-0.35-3-3-JC-RGWKZ-9-0.9-0 | 三管塔-35m-0.35风压-人工挖孔桩-各类土-桩长9-桩径0.9 | 产品专业: 塔基; 服务编码: 900103020201; 服务数量: 1; 服务说明: 设计-现浇塔基
四川省分公司 | SCJC0163 | DGT(C)-40m-0.35-3-5-JC-RGWKZ-6-1.8-0 | 插接式单管塔-40m-0.35风压-人工挖孔桩-各类土-桩长6-桩径1.8 | 塔基 |  |  | 900101020301 | 25.51 |  | 施工-人工挖孔桩(各类土) | 40米插接式单管塔6米深人工挖孔桩(0.35风压)-各类土
四川省分公司 | SCJC0163 | DGT(C)-40m-0.35-3-5-JC-RGWKZ-6-1.8-0 | 插接式单管塔-40m-0.35风压-人工挖孔桩-各类土-桩长6-桩径1.8 | 产品专业: 塔基; 服务编码: 900103020201; 服务数量: 1; 服务说明: 设计-现浇塔基
四川省分公司 | SCJC0164 | DGT(C)-40m-0.35-3-5-JC-RGWKZ-7-1.8-0 | 插接式单管塔-40m-0.35风压-人工挖孔桩-各类土-桩长7-桩径1.8 | 塔基 |  |  | 900101020301 | 28.05 |  | 施工-人工挖孔桩(各类土) | 40米插接式单管塔7米深人工挖孔桩(0.35风压)-各类土
四川省分公司 | SCJC0164 | DGT(C)-40m-0.35-3-5-JC-RGWKZ-7-1.8-0 | 插接式单管塔-40m-0.35风压-人工挖孔桩-各类土-桩长7-桩径1.8 | 产品专业: 塔基; 服务编码: 900103020201; 服务数量: 1; 服务说明: 设计-现浇塔基
四川省分公司 | SCJC0165 | DGT(C)-40m-0.35-3-5-JC-RGWKZ-8-1.8-0 | 插接式单管塔-40m-0.35风压-人工挖孔桩-各类土-桩长8-桩径1.8 | 塔基 |  |  | 900101020300 | 30.6 |  | 施工-人工挖孔桩(各类土) | 40米插接式单管塔8米深人工挖孔桩(0.35风压)-各类土
四川省分公司 | SCJC0165 | DGT(C)-40m-0.35-3-5-JC-RGWKZ-8-1.8-0 | 插接式单管塔-40m-0.35风压-人工挖孔桩-各类土-桩长8-桩径1.8 | 产品专业: 塔基; 服务编码: 900103020201; 服务数量: 1; 服务说明: 设计-现浇塔基
四川省分公司 | SCJC0166 | DGT(C)-40m-0.35-3-5-JC-RGWKZ-9-1.8-0 | 插接式单管塔-40m-0.35风压-人工挖孔桩-各类土-桩长9-桩径1.8 | 塔基 |  |  | 900101020300 | 33.89 |  | 施工-人工挖孔桩(各类土) | 40米插接式单管塔9米深人工挖孔桩(0.35风压)-各类土
四川省分公司 | SCJC0166 | DGT(C)-40m-0.35-3-5-JC-RGWKZ-9-1.8-0 | 插接式单管塔-40m-0.35风压-人工挖孔桩-各类土-桩长9-桩径1.8 | 产品专业: 塔基; 服务编码: 900103020201; 服务数量: 1; 服务说明: 设计-现浇塔基
四川省分公司 | SCJC0167 | DGT(C)-40m-0.45-3-5-JC-RGWKZ-6-1.8-0 | 插接式单管塔-40m-0.45风压-人工挖孔桩-各类土-桩长6-桩径1.8 | 塔基 |  |  | 900101020301 | 25.51 |  | 施工-人工挖孔桩(各类土) | 40米插接式单管塔6米深人工挖孔桩(0.45风压)-各类土
四川省分公司 | SCJC0167 | DGT(C)-40m-0.45-3-5-JC-RGWKZ-6-1.8-0 | 插接式单管塔-40m-0.45风压-人工挖孔桩-各类土-桩长6-桩径1.8 | 产品专业: 塔基; 服务编码: 900103020201; 服务数量: 1; 服务说明: 设计-现浇塔基
四川省分公司 | SCJC0168 | DGT(C)-40m-0.45-3-5-JC-RGWKZ-7-1.8-0 | 插接式单管塔-40m-0.45风压-人工挖孔桩-各类土-桩长7-桩径1.8 | 塔基 |  |  | 900101020301 | 28.05 |  | 施工-人工挖孔桩(各类土) | 40米插接式单管塔7米深人工挖孔桩(0.45风压)-各类土
四川省分公司 | SCJC0168 | DGT(C)-40m-0.45-3-5-JC-RGWKZ-7-1.8-0 | 插接式单管塔-40m-0.45风压-人工挖孔桩-各类土-桩长7-桩径1.8 | 产品专业: 塔基; 服务编码: 900103020201; 服务数量: 1; 服务说明: 设计-现浇塔基
四川省分公司 | SCJC0169 | DGT(C)-40m-0.45-3-5-JC-RGWKZ-8-1.8-0 | 插接式单管塔-40m-0.45风压-人工挖孔桩-各类土-桩长8-桩径1.8 | 塔基 |  |  | 900101020300 | 30.6 |  | 施工-人工挖孔桩(各类土) | 40米插接式单管塔8米深人工挖孔桩(0.45风压)-各类土
四川省分公司 | SCJC0169 | DGT(C)-40m-0.45-3-5-JC-RGWKZ-8-1.8-0 | 插接式单管塔-40m-0.45风压-人工挖孔桩-各类土-桩长8-桩径1.8 | 产品专业: 塔基; 服务编码: 900103020201; 服务数量: 1; 服务说明: 设计-现浇塔基
四川省分公司 | SCJC0170 | DGT(C)-40m-0.45-3-5-JC-RGWKZ-9-1.8-0 | 插接式单管塔-40m-0.45风压-人工挖孔桩-各类土-桩长9-桩径1.8 | 塔基 |  |  | 900101020300 | 33.89 |  | 施工-人工挖孔桩(各类土) | 40米插接式单管塔9米深人工挖孔桩(0.45风压)-各类土
四川省分公司 | SCJC0170 | DGT(C)-40m-0.45-3-5-JC-RGWKZ-9-1.8-0 | 插接式单管塔-40m-0.45风压-人工挖孔桩-各类土-桩长9-桩径1.8 | 产品专业: 塔基; 服务编码: 900103020201; 服务数量: 1; 服务说明: 设计-现浇塔基
四川省分公司 | SCJC0171 | XFLJC(A<2m³) | 小方量砼基础(2立方米以下) | 塔基 |  |  | 900101020801 | 1 |  | 施工-小方量砼基础(2立方米以下) | 小方量砼基础(2立方米以下)
四川省分公司 | SCJC0172 | XFLJC-DM(2m³<A<10m³) | 地面小方量砼基础(2立方米以至10立方) | 产品专业: 塔基; 服务编码: 900101020802; 服务说明: 施工-小方量砼基础(2立方米以至10立方目); 备注: 对应总部物资编码中：人工挖孔桩(各类土)土方量15立方米以下
四川省分公司 | SCJC0172 | XFLJC-DM(2m³<A<10m³) | 地面小方量砼基础(2立方米以至10立方) | 产品专业: 塔基; 服务编码: 900103020201; 服务数量: 1; 服务说明: 设计-现浇塔基
四川省分公司 | SCJC0173 | XFLJC-WM(2m³<A<10m³) | 楼顶抱杆小方量砼基础(2立方米以至10立方) | 产品专业: 塔基; 服务编码: 900101020802; 服务说明: 施工-小方量砼基础(2立方米以至10立方目); 备注: 小方量砼基础(2立方米以至10立方目)
四川省分公司 | SCQT0101 | QT-XJLM-DHJK-SW1G-DX | 其它服务-动环监控-室外单柜-电信版 | 产品专业: 其它; 服务编码: 910000000000; 服务数量: 1; 服务说明: 选址费
四川省分公司 | SCQT0101 | QT-XJLM-DHJK-SW1G-DX | 其它服务-动环监控-室外单柜-电信版 | 产品专业: 其它; 服务编码: 920000000000; 服务数量: 1; 服务说明: 建设用地及综合赔补费
四川省分公司 | SCQT0101 | QT-XJLM-DHJK-SW1G-DX | 其它服务-动环监控-室外单柜-电信版 | 产品专业: 其它; 服务编码: 900101040600; 服务数量: 1; 服务说明: 动环监控系统安装调测
四川省分公司 | SCQT0101 | QT-XJLM-DHJK-SW1G-DX | 其它服务-动环监控-室外单柜-电信版 | 产品专业: 其它; 物料编码: 01230301010102; 物料数量: 1; 物料说明: 动力及环境监控单元-单柜配置
四川省分公司 | SCQT0101 | QT-XJLM-DHJK-SW1G-DX | 其它服务-动环监控-室外单柜-电信版 | 产品专业: 其它; 物料编码: 01230301070200; 物料数量: 1; 物料说明: 通信与位置服务模块(电信版)
四川省分公司 | SCQT0102 | QT-XJLM-DHJK-SW2G-DX | 其它服务-动环监控-室外双柜-电信版 | 产品专业: 其它; 服务编码: 910000000000; 服务数量: 1; 服务说明: 选址费
四川省分公司 | SCQT0102 | QT-XJLM-DHJK-SW2G-DX | 其它服务-动环监控-室外双柜-电信版 | 产品专业: 其它; 服务编码: 920000000000; 服务数量: 1; 服务说明: 建设用地及综合赔补费
四川省分公司 | SCQT0102 | QT-XJLM-DHJK-SW2G-DX | 其它服务-动环监控-室外双柜-电信版 | 产品专业: 其它; 服务编码: 900101040600; 服务数量: 1; 服务说明: 动环监控系统安装调测
四川省分公司 | SCQT0102 | QT-XJLM-DHJK-SW2G-DX | 其它服务-动环监控-室外双柜-电信版 | 产品专业: 其它; 物料编码: 01230301010103; 物料数量: 1; 物料说明: 动力及环境监控单元-双柜配置
四川省分公司 | SCQT0102 | QT-XJLM-DHJK-SW2G-DX | 其它服务-动环监控-室外双柜-电信版 | 产品专业: 其它; 物料编码: 01230301070200; 物料数量: 1; 物料说明: 通信与位置服务模块(电信版)
四川省分公司 | SCQT0103 | QT-XJLM-DHJK-SW3G-DX | 其它服务-动环监控-室外三柜-电信版 | 产品专业: 其它; 服务编码: 910000000000; 服务数量: 1; 服务说明: 选址费
四川省分公司 | SCQT0103 | QT-XJLM-DHJK-SW3G-DX | 其它服务-动环监控-室外三柜-电信版 | 产品专业: 其它; 服务编码: 920000000000; 服务数量: 1; 服务说明: 建设用地及综合赔补费
四川省分公司 | SCQT0103 | QT-XJLM-DHJK-SW3G-DX | 其它服务-动环监控-室外三柜-电信版 | 产品专业: 其它; 服务编码: 900101040600; 服务数量: 1; 服务说明: 动环监控系统安装调测
四川省分公司 | SCQT0103 | QT-XJLM-DHJK-SW3G-DX | 其它服务-动环监控-室外三柜-电信版 | 产品专业: 其它; 物料编码: 01230301010104; 物料数量: 1; 物料说明: 动力及环境监控单元-三柜配置
四川省分公司 | SCQT0103 | QT-XJLM-DHJK-SW3G-DX | 其它服务-动环监控-室外三柜-电信版 | 产品专业: 其它; 物料编码: 01230301070200; 物料数量: 1; 物料说明: 通信与位置服务模块(电信版)
四川省分公司 | SCQT0104 | QT-XJLM-DHJK-SW1G-YD | 其它服务-动环监控-室外单柜-移动版 | 产品专业: 其它; 服务编码: 910000000000; 服务数量: 1; 服务说明: 选址费
四川省分公司 | SCQT0104 | QT-XJLM-DHJK-SW1G-YD | 其它服务-动环监控-室外单柜-移动版 | 产品专业: 其它; 服务编码: 920000000000; 服务数量: 1; 服务说明: 建设用地及综合赔补费
四川省分公司 | SCQT0104 | QT-XJLM-DHJK-SW1G-YD | 其它服务-动环监控-室外单柜-移动版 | 产品专业: 其它; 服务编码: 900101040600; 服务数量: 1; 服务说明: 动环监控系统安装调测
四川省分公司 | SCQT0104 | QT-XJLM-DHJK-SW1G-YD | 其它服务-动环监控-室外单柜-移动版 | 产品专业: 其它; 物料编码: 01230301010102; 物料数量: 1; 物料说明: 动力及环境监控单元-单柜配置
四川省分公司 | SCQT0104 | QT-XJLM-DHJK-SW1G-YD | 其它服务-动环监控-室外单柜-移动版 | 产品专业: 其它; 物料编码: 01230301070100; 物料数量: 1; 物料说明: 通信与位置服务模块(移动版)
四川省分公司 | SCQT0105 | QT-XJLM-DHJK-SW2G-YD | 其它服务-动环监控-室外双柜-移动版 | 产品专业: 其它; 服务编码: 910000000000; 服务数量: 1; 服务说明: 选址费
四川省分公司 | SCQT0105 | QT-XJLM-DHJK-SW2G-YD | 其它服务-动环监控-室外双柜-移动版 | 产品专业: 其它; 服务编码: 920000000000; 服务数量: 1; 服务说明: 建设用地及综合赔补费
四川省分公司 | SCQT0105 | QT-XJLM-DHJK-SW2G-YD | 其它服务-动环监控-室外双柜-移动版 | 产品专业: 其它; 服务编码: 900101040600; 服务数量: 1; 服务说明: 动环监控系统安装调测
四川省分公司 | SCQT0105 | QT-XJLM-DHJK-SW2G-YD | 其它服务-动环监控-室外双柜-移动版 | 产品专业: 其它; 物料编码: 01230301010103; 物料数量: 1; 物料说明: 动力及环境监控单元-双柜配置
四川省分公司 | SCQT0105 | QT-XJLM-DHJK-SW2G-YD | 其它服务-动环监控-室外双柜-移动版 | 产品专业: 其它; 物料编码: 01230301070100; 物料数量: 1; 物料说明: 通信与位置服务模块(移动版)
四川省分公司 | SCQT0106 | QT-XJLM-DHJK-SW3G-YD | 其它服务-动环监控-室外三柜-移动版 | 产品专业: 其它; 服务编码: 910000000000; 服务数量: 1; 服务说明: 选址费
四川省分公司 | SCQT0106 | QT-XJLM-DHJK-SW3G-YD | 其它服务-动环监控-室外三柜-移动版 | 产品专业: 其它; 服务编码: 920000000000; 服务数量: 1; 服务说明: 建设用地及综合赔补费
四川省分公司 | SCQT0106 | QT-XJLM-DHJK-SW3G-YD | 其它服务-动环监控-室外三柜-移动版 | 产品专业: 其它; 服务编码: 900101040600; 服务数量: 1; 服务说明: 动环监控系统安装调测
四川省分公司 | SCQT0106 | QT-XJLM-DHJK-SW3G-YD | 其它服务-动环监控-室外三柜-移动版 | 产品专业: 其它; 物料编码: 01230301010104; 物料数量: 1; 物料说明: 动力及环境监控单元-三柜配置
四川省分公司 | SCQT0106 | QT-XJLM-DHJK-SW3G-YD | 其它服务-动环监控-室外三柜-移动版 | 产品专业: 其它; 物料编码: 01230301070100; 物料数量: 1; 物料说明: 通信与位置服务模块(移动版)
四川省分公司 | SCQT0107 | QT-XJLM-DHJK-SW1G-LT | 其它服务-动环监控-室外单柜-联通版 | 产品专业: 其它; 服务编码: 910000000000; 服务数量: 1; 服务说明: 选址费
四川省分公司 | SCQT0107 | QT-XJLM-DHJK-SW1G-LT | 其它服务-动环监控-室外单柜-联通版 | 产品专业: 其它; 服务编码: 920000000000; 服务数量: 1; 服务说明: 建设用地及综合赔补费
四川省分公司 | SCQT0107 | QT-XJLM-DHJK-SW1G-LT | 其它服务-动环监控-室外单柜-联通版 | 产品专业: 其它; 服务编码: 900101040600; 服务数量: 1; 服务说明: 动环监控系统安装调测
四川省分公司 | SCQT0107 | QT-XJLM-DHJK-SW1G-LT | 其它服务-动环监控-室外单柜-联通版 | 产品专业: 其它; 物料编码: 01230301010102; 物料数量: 1; 物料说明: 动力及环境监控单元-单柜配置
四川省分公司 | SCQT0107 | QT-XJLM-DHJK-SW1G-LT | 其它服务-动环监控-室外单柜-联通版 | 产品专业: 其它; 物料编码: 01230301070300; 物料数量: 1; 物料说明: 通信与位置服务模块(联通版)
四川省分公司 | SCQT0108 | QT-XJLM-DHJK-SW2G-LT | 其它服务-动环监控-室外双柜-联通版 | 产品专业: 其它; 服务编码: 910000000000; 服务数量: 1; 服务说明: 选址费
四川省分公司 | SCQT0108 | QT-XJLM-DHJK-SW2G-LT | 其它服务-动环监控-室外双柜-联通版 | 产品专业: 其它; 服务编码: 920000000000; 服务数量: 1; 服务说明: 建设用地及综合赔补费
四川省分公司 | SCQT0108 | QT-XJLM-DHJK-SW2G-LT | 其它服务-动环监控-室外双柜-联通版 | 产品专业: 其它; 服务编码: 900101040600; 服务数量: 1; 服务说明: 动环监控系统安装调测
四川省分公司 | SCQT0108 | QT-XJLM-DHJK-SW2G-LT | 其它服务-动环监控-室外双柜-联通版 | 产品专业: 其它; 物料编码: 01230301010103; 物料数量: 1; 物料说明: 动力及环境监控单元-双柜配置
四川省分公司 | SCQT0108 | QT-XJLM-DHJK-SW2G-LT | 其它服务-动环监控-室外双柜-联通版 | 产品专业: 其它; 物料编码: 01230301070300; 物料数量: 1; 物料说明: 通信与位置服务模块(联通版)
四川省分公司 | SCQT0109 | QT-XJLM-DHJK-SW3G-LT | 其它服务-动环监控-室外三柜-联通版 | 产品专业: 其它; 服务编码: 910000000000; 服务数量: 1; 服务说明: 选址费
四川省分公司 | SCQT0109 | QT-XJLM-DHJK-SW3G-LT | 其它服务-动环监控-室外三柜-联通版 | 产品专业: 其它; 服务编码: 920000000000; 服务数量: 1; 服务说明: 建设用地及综合赔补费
四川省分公司 | SCQT0109 | QT-XJLM-DHJK-SW3G-LT | 其它服务-动环监控-室外三柜-联通版 | 产品专业: 其它; 服务编码: 900101040600; 服务数量: 1; 服务说明: 动环监控系统安装调测
四川省分公司 | SCQT0109 | QT-XJLM-DHJK-SW3G-LT | 其它服务-动环监控-室外三柜-联通版 | 产品专业: 其它; 物料编码: 01230301010104; 物料数量: 1; 物料说明: 动力及环境监控单元-三柜配置
四川省分公司 | SCQT0109 | QT-XJLM-DHJK-SW3G-LT | 其它服务-动环监控-室外三柜-联通版 | 产品专业: 其它; 物料编码: 01230301070300; 物料数量: 1; 物料说明: 通信与位置服务模块(联通版)
四川省分公司 | SCQT0110 | QT-XJLM-DHJK-SW1G-QWT | 其它服务-动环监控-室外单柜-全网通版 | 产品专业: 其它; 服务编码: 910000000000; 服务数量: 1; 服务说明: 选址费
四川省分公司 | SCQT0110 | QT-XJLM-DHJK-SW1G-QWT | 其它服务-动环监控-室外单柜-全网通版 | 产品专业: 其它; 服务编码: 920000000000; 服务数量: 1; 服务说明: 建设用地及综合赔补费
四川省分公司 | SCQT0110 | QT-XJLM-DHJK-SW1G-QWT | 其它服务-动环监控-室外单柜-全网通版 | 产品专业: 其它; 服务编码: 900101040600; 服务数量: 1; 服务说明: 动环监控系统安装调测
四川省分公司 | SCQT0110 | QT-XJLM-DHJK-SW1G-QWT | 其它服务-动环监控-室外单柜-全网通版 | 产品专业: 其它; 物料编码: 01230301010102; 物料数量: 1; 物料说明: 动力及环境监控单元-单柜配置
四川省分公司 | SCQT0110 | QT-XJLM-DHJK-SW1G-QWT | 其它服务-动环监控-室外单柜-全网通版 | 产品专业: 其它; 物料编码: 01230301070500; 物料数量: 1; 物料说明: 通信与位置服务模块(全网通版)
四川省分公司 | SCQT0111 | QT-XJLM-DHJK-SW2G-QWT | 其它服务-动环监控-室外双柜-全网通版 | 产品专业: 其它; 服务编码: 910000000000; 服务数量: 1; 服务说明: 选址费
四川省分公司 | SCQT0111 | QT-XJLM-DHJK-SW2G-QWT | 其它服务-动环监控-室外双柜-全网通版 | 产品专业: 其它; 服务编码: 920000000000; 服务数量: 1; 服务说明: 建设用地及综合赔补费
四川省分公司 | SCQT0111 | QT-XJLM-DHJK-SW2G-QWT | 其它服务-动环监控-室外双柜-全网通版 | 产品专业: 其它; 服务编码: 900101040600; 服务数量: 1; 服务说明: 动环监控系统安装调测
四川省分公司 | SCQT0111 | QT-XJLM-DHJK-SW2G-QWT | 其它服务-动环监控-室外双柜-全网通版 | 产品专业: 其它; 物料编码: 01230301010103; 物料数量: 1; 物料说明: 动力及环境监控单元-双柜配置
四川省分公司 | SCQT0111 | QT-XJLM-DHJK-SW2G-QWT | 其它服务-动环监控-室外双柜-全网通版 | 产品专业: 其它; 物料编码: 01230301070500; 物料数量: 1; 物料说明: 通信与位置服务模块(全网通版)
四川省分公司 | SCQT0112 | QT-XJLM-DHJK-SW3G-QWT | 其它服务-动环监控-室外三柜-全网通版 | 产品专业: 其它; 服务编码: 910000000000; 服务数量: 1; 服务说明: 选址费
四川省分公司 | SCQT0112 | QT-XJLM-DHJK-SW3G-QWT | 其它服务-动环监控-室外三柜-全网通版 | 产品专业: 其它; 服务编码: 920000000000; 服务数量: 1; 服务说明: 建设用地及综合赔补费
四川省分公司 | SCQT0112 | QT-XJLM-DHJK-SW3G-QWT | 其它服务-动环监控-室外三柜-全网通版 | 产品专业: 其它; 服务编码: 900101040600; 服务数量: 1; 服务说明: 动环监控系统安装调测
四川省分公司 | SCQT0112 | QT-XJLM-DHJK-SW3G-QWT | 其它服务-动环监控-室外三柜-全网通版 | 产品专业: 其它; 物料编码: 01230301010104; 物料数量: 1; 物料说明: 动力及环境监控单元-三柜配置
四川省分公司 | SCQT0112 | QT-XJLM-DHJK-SW3G-QWT | 其它服务-动环监控-室外三柜-全网通版 | 产品专业: 其它; 物料编码: 01230301070500; 物料数量: 1; 物料说明: 通信与位置服务模块(全网通版)
四川省分公司 | SCQT0113 | QT-XJLM-DHJK-SN-DX | 其它服务-动环监控-室内型-电信版 | 产品专业: 其它; 服务编码: 910000000000; 服务数量: 1; 服务说明: 选址费
四川省分公司 | SCQT0113 | QT-XJLM-DHJK-SN-DX | 其它服务-动环监控-室内型-电信版 | 产品专业: 其它; 服务编码: 920000000000; 服务数量: 1; 服务说明: 建设用地及综合赔补费
四川省分公司 | SCQT0113 | QT-XJLM-DHJK-SN-DX | 其它服务-动环监控-室内型-电信版 | 产品专业: 其它; 服务编码: 900101040600; 服务数量: 1; 服务说明: 动环监控系统安装调测
四川省分公司 | SCQT0113 | QT-XJLM-DHJK-SN-DX | 其它服务-动环监控-室内型-电信版 | 产品专业: 其它; 物料编码: 01230301020600; 物料数量: 1; 物料说明: 机房标准型门禁控制系统
四川省分公司 | SCQT0113 | QT-XJLM-DHJK-SN-DX | 其它服务-动环监控-室内型-电信版 | 产品专业: 其它; 物料编码: 01230301010101; 物料数量: 1; 物料说明: 动力及环境监控单元-室内型
四川省分公司 | SCQT0113 | QT-XJLM-DHJK-SN-DX | 其它服务-动环监控-室内型-电信版 | 产品专业: 其它; 物料编码: 01230301070200; 物料数量: 1; 物料说明: 通信与位置服务模块(电信版)
四川省分公司 | SCQT0114 | QT-XJLM-DHJK-SN-YD | 其它服务-动环监控-室内型-移动版 | 产品专业: 其它; 服务编码: 910000000000; 服务数量: 1; 服务说明: 选址费
四川省分公司 | SCQT0114 | QT-XJLM-DHJK-SN-YD | 其它服务-动环监控-室内型-移动版 | 产品专业: 其它; 服务编码: 920000000000; 服务数量: 1; 服务说明: 建设用地及综合赔补费
四川省分公司 | SCQT0114 | QT-XJLM-DHJK-SN-YD | 其它服务-动环监控-室内型-移动版 | 产品专业: 其它; 服务编码: 900101040600; 服务数量: 1; 服务说明: 动环监控系统安装调测
四川省分公司 | SCQT0114 | QT-XJLM-DHJK-SN-YD | 其它服务-动环监控-室内型-移动版 | 产品专业: 其它; 物料编码: 01230301020600; 物料数量: 1; 物料说明: 机房标准型门禁控制系统
四川省分公司 | SCQT0114 | QT-XJLM-DHJK-SN-YD | 其它服务-动环监控-室内型-移动版 | 产品专业: 其它; 物料编码: 01230301010101; 物料数量: 1; 物料说明: 动力及环境监控单元-室内型
四川省分公司 | SCQT0114 | QT-XJLM-DHJK-SN-YD | 其它服务-动环监控-室内型-移动版 | 产品专业: 其它; 物料编码: 01230301070100; 物料数量: 1; 物料说明: 通信与位置服务模块(移动版)
四川省分公司 | SCQT0115 | QT-XJLM-DHJK-SN-LT | 其它服务-动环监控-室内型-联通版 | 产品专业: 其它; 服务编码: 910000000000; 服务数量: 1; 服务说明: 选址费
四川省分公司 | SCQT0115 | QT-XJLM-DHJK-SN-LT | 其它服务-动环监控-室内型-联通版 | 产品专业: 其它; 服务编码: 920000000000; 服务数量: 1; 服务说明: 建设用地及综合赔补费
四川省分公司 | SCQT0115 | QT-XJLM-DHJK-SN-LT | 其它服务-动环监控-室内型-联通版 | 产品专业: 其它; 服务编码: 900101040600; 服务数量: 1; 服务说明: 动环监控系统安装调测
四川省分公司 | SCQT0115 | QT-XJLM-DHJK-SN-LT | 其它服务-动环监控-室内型-联通版 | 产品专业: 其它; 物料编码: 01230301020600; 物料数量: 1; 物料说明: 机房标准型门禁控制系统
四川省分公司 | SCQT0115 | QT-XJLM-DHJK-SN-LT | 其它服务-动环监控-室内型-联通版 | 产品专业: 其它; 物料编码: 01230301010101; 物料数量: 1; 物料说明: 动力及环境监控单元-室内型
四川省分公司 | SCQT0115 | QT-XJLM-DHJK-SN-LT | 其它服务-动环监控-室内型-联通版 | 产品专业: 其它; 物料编码: 01230301070300; 物料数量: 1; 物料说明: 通信与位置服务模块(联通版)
四川省分公司 | SCQT0116 | QT-XJLM-DHJK-SN-QWT | 其它服务-动环监控-室内型-全网通版 | 产品专业: 其它; 服务编码: 910000000000; 服务数量: 1; 服务说明: 选址费
四川省分公司 | SCQT0116 | QT-XJLM-DHJK-SN-QWT | 其它服务-动环监控-室内型-全网通版 | 产品专业: 其它; 服务编码: 920000000000; 服务数量: 1; 服务说明: 建设用地及综合赔补费
四川省分公司 | SCQT0116 | QT-XJLM-DHJK-SN-QWT | 其它服务-动环监控-室内型-全网通版 | 产品专业: 其它; 服务编码: 900101040600; 服务数量: 1; 服务说明: 动环监控系统安装调测
四川省分公司 | SCQT0116 | QT-XJLM-DHJK-SN-QWT | 其它服务-动环监控-室内型-全网通版 | 产品专业: 其它; 物料编码: 01230301020600; 物料数量: 1; 物料说明: 机房标准型门禁控制系统
四川省分公司 | SCQT0116 | QT-XJLM-DHJK-SN-QWT | 其它服务-动环监控-室内型-全网通版 | 产品专业: 其它; 物料编码: 01230301010101; 物料数量: 1; 物料说明: 动力及环境监控单元-室内型
四川省分公司 | SCQT0116 | QT-XJLM-DHJK-SN-QWT | 其它服务-动环监控-室内型-全网通版 | 产品专业: 其它; 物料编码: 01230301070500; 物料数量: 1; 物料说明: 通信与位置服务模块(全网通版)
四川省分公司 | SCQT0117 | QT-CLZZ-DHJK1-QWT | 其它服务-存量整治-动环监控场景1(所有厂家适用)-全网通版 | 产品专业: 其它; 服务编码: 900201040800; 服务数量: 1; 服务说明: 动环监控系统安装调测
四川省分公司 | SCQT0117 | QT-CLZZ-DHJK1-QWT | 其它服务-存量整治-动环监控场景1(所有厂家适用)-全网通版 | 产品专业: 其它; 物料编码: 01230301070500; 物料数量: 1; 物料说明: 通信与位置服务模块(全网通版)
四川省分公司 | SCQT0118 | QT-CLZZ-DHJK1-YD | 其它服务-存量整治-动环监控场景1(所有厂家适用)-移动版 | 产品专业: 其它; 服务编码: 900201040800; 服务数量: 1; 服务说明: 动环监控系统安装调测
四川省分公司 | SCQT0118 | QT-CLZZ-DHJK1-YD | 其它服务-存量整治-动环监控场景1(所有厂家适用)-移动版 | 产品专业: 其它; 物料编码: 01230301070100; 物料数量: 1; 物料说明: 通信与位置服务模块(移动版)
四川省分公司 | SCQT0119 | QT-CLZZ-DHJK1-DX | 其它服务-存量整治-动环监控场景1(所有厂家适用)-电信版 | 产品专业: 其它; 服务编码: 900201040800; 服务数量: 1; 服务说明: 动环监控系统安装调测
四川省分公司 | SCQT0119 | QT-CLZZ-DHJK1-DX | 其它服务-存量整治-动环监控场景1(所有厂家适用)-电信版 | 产品专业: 其它; 物料编码: 01230301070200; 物料数量: 1; 物料说明: 通信与位置服务模块(电信版)
四川省分公司 | SCQT0120 | QT-CLZZ-DHJK1-LT | 其它服务-存量整治-动环监控场景1(所有厂家适用)-联通版 | 产品专业: 其它; 服务编码: 900201040800; 服务数量: 1; 服务说明: 动环监控系统安装调测
四川省分公司 | SCQT0120 | QT-CLZZ-DHJK1-LT | 其它服务-存量整治-动环监控场景1(所有厂家适用)-联通版 | 产品专业: 其它; 物料编码: 01230301070300; 物料数量: 1; 物料说明: 通信与位置服务模块(联通版)
四川省分公司 | SCQT0121 | QT-CLZZ-DHJK1-YDLT | 其它服务-存量整治-动环监控场景1(所有厂家适用)-移动联通版 | 产品专业: 其它; 服务编码: 900201040800; 服务数量: 1; 服务说明: 动环监控系统安装调测
四川省分公司 | SCQT0121 | QT-CLZZ-DHJK1-YDLT | 其它服务-存量整治-动环监控场景1(所有厂家适用)-移动联通版 | 产品专业: 其它; 物料编码: 01230301070400; 物料数量: 1; 物料说明: 通信与位置服务模块(移动联通版)
四川省分公司 | SCQT0122 | QT-CLZZ-DHJK2-QWT | 其它服务-存量整治-动环监控场景2(仅艾默生适用)-全网通版 | 产品专业: 其它; 服务编码: 900201040801; 服务数量: 1; 服务说明: 动环监控系统安装调测
四川省分公司 | SCQT0122 | QT-CLZZ-DHJK2-QWT | 其它服务-存量整治-动环监控场景2(仅艾默生适用)-全网通版 | 产品专业: 其它; 物料编码: 01230301070500; 物料数量: 1; 物料说明: 通信与位置服务模块(全网通版)
四川省分公司 | SCQT0123 | QT-CLZZ-DHJK2-YD | 其它服务-存量整治-动环监控场景2(仅艾默生适用)-移动版 | 产品专业: 其它; 服务编码: 900201040801; 服务数量: 1; 服务说明: 动环监控系统安装调测
四川省分公司 | SCQT0123 | QT-CLZZ-DHJK2-YD | 其它服务-存量整治-动环监控场景2(仅艾默生适用)-移动版 | 产品专业: 其它; 物料编码: 01230301070100; 物料数量: 1; 物料说明: 通信与位置服务模块(移动版)
四川省分公司 | SCQT0124 | QT-CLZZ-DHJK2-DX | 其它服务-存量整治-动环监控场景2(仅艾默生适用)-电信版 | 产品专业: 其它; 服务编码: 900201040801; 服务数量: 1; 服务说明: 动环监控系统安装调测
四川省分公司 | SCQT0124 | QT-CLZZ-DHJK2-DX | 其它服务-存量整治-动环监控场景2(仅艾默生适用)-电信版 | 产品专业: 其它; 物料编码: 01230301070200; 物料数量: 1; 物料说明: 通信与位置服务模块(电信版)
四川省分公司 | SCQT0125 | QT-CLZZ-DHJK2-LT | 其它服务-存量整治-动环监控场景2(仅艾默生适用)-联通版 | 产品专业: 其它; 服务编码: 900201040801; 服务数量: 1; 服务说明: 动环监控系统安装调测
四川省分公司 | SCQT0125 | QT-CLZZ-DHJK2-LT | 其它服务-存量整治-动环监控场景2(仅艾默生适用)-联通版 | 产品专业: 其它; 物料编码: 01230301070300; 物料数量: 1; 物料说明: 通信与位置服务模块(联通版)
四川省分公司 | SCQT0126 | QT-CLZZ-DHJK2-YDLT | 其它服务-存量整治-动环监控场景2(仅艾默生适用)-移动联通版 | 产品专业: 其它; 服务编码: 900201040801; 服务数量: 1; 服务说明: 动环监控系统安装调测
四川省分公司 | SCQT0126 | QT-CLZZ-DHJK2-YDLT | 其它服务-存量整治-动环监控场景2(仅艾默生适用)-移动联通版 | 产品专业: 其它; 物料编码: 01230301070400; 物料数量: 1; 物料说明: 通信与位置服务模块(移动联通版)
四川省分公司 | SCQT0127 | QT-CLZXJ-DHJK(XS)-SN-QWT | 其它服务-存量站新建-动环监控-室内型(线上)-全网通版 | 其它 | 01230301010101 | 1 | 900101040600 | 1 | 室内型成套设备(线上) | 动环监控系统安装调测
四川省分公司 | SCQT0127 | QT-CLZXJ-DHJK(XS)-SN-QWT | 其它服务-存量站新建-动环监控-室内型(线上)-全网通版 | 产品专业: 其它; 物料编码: 01230301070500; 物料数量: 1; 物料说明: 通信与位置服务模块(全网通版)
四川省分公司 | SCQT0128 | QT-CLZXJ-DHJK(XS)-SN-YD | 其它服务-存量站新建-动环监控-室内型(线上)-移动版 | 其它 | 01230301010101 | 1 | 900101040600 | 1 | 室内型成套设备(线上) | 动环监控系统安装调测
四川省分公司 | SCQT0128 | QT-CLZXJ-DHJK(XS)-SN-YD | 其它服务-存量站新建-动环监控-室内型(线上)-移动版 | 产品专业: 其它; 物料编码: 01230301070100; 物料数量: 1; 物料说明: 通信与位置服务模块(移动版)
四川省分公司 | SCQT0129 | QT-CLZXJ-DHJK(XS)-SN-DX | 其它服务-存量站新建-动环监控-室内型(线上)-电信版 | 其它 | 01230301010101 | 1 | 900101040600 | 1 | 室内型成套设备(线上) | 动环监控系统安装调测
四川省分公司 | SCQT0129 | QT-CLZXJ-DHJK(XS)-SN-DX | 其它服务-存量站新建-动环监控-室内型(线上)-电信版 | 产品专业: 其它; 物料编码: 01230301070200; 物料数量: 1; 物料说明: 通信与位置服务模块(电信版)
四川省分公司 | SCQT0130 | QT-CLZXJ-DHJK(XS)-SN-LT | 其它服务-存量站新建-动环监控-室内型(线上)-联通版 | 其它 | 01230301010101 | 1 | 900101040600 | 1 | 室内型成套设备(线上) | 动环监控系统安装调测
四川省分公司 | SCQT0130 | QT-CLZXJ-DHJK(XS)-SN-LT | 其它服务-存量站新建-动环监控-室内型(线上)-联通版 | 产品专业: 其它; 物料编码: 01230301070300; 物料数量: 1; 物料说明: 通信与位置服务模块(联通版)
四川省分公司 | SCQT0131 | QT-CLZXJ-DHJK(XS)-SN-YDLT | 其它服务-存量站新建-动环监控-室内型(线上)-移动联通版 | 其它 | 01230301010101 | 1 | 900101040600 | 1 | 室内型成套设备(线上) | 动环监控系统安装调测
四川省分公司 | SCQT0131 | QT-CLZXJ-DHJK(XS)-SN-YDLT | 其它服务-存量站新建-动环监控-室内型(线上)-移动联通版 | 产品专业: 其它; 物料编码: 01230301070400; 物料数量: 1; 物料说明: 通信与位置服务模块(移动联通版)
四川省分公司 | SCQT0132 | QT-CLZXJ-DHJK(XS)-SW1G-QWT | 其它服务-存量站新建-动环监控-室外单柜(线上)-全网通版 | 其它 | 01230301010201 | 1 | 900101040600 | 1 | 室外单柜型成套设备(线上) | 动环监控系统安装调测
四川省分公司 | SCQT0132 | QT-CLZXJ-DHJK(XS)-SW1G-QWT | 其它服务-存量站新建-动环监控-室外单柜(线上)-全网通版 | 产品专业: 其它; 物料编码: 01230301070500; 物料数量: 1; 物料说明: 通信与位置服务模块(全网通版)
四川省分公司 | SCQT0133 | QT-CLZXJ-DHJK(XS)-SW1G-YD | 其它服务-存量站新建-动环监控-室外单柜(线上)-移动版 | 其它 | 01230301010201 | 1 | 900101040600 | 1 | 室外单柜型成套设备(线上) | 动环监控系统安装调测
四川省分公司 | SCQT0133 | QT-CLZXJ-DHJK(XS)-SW1G-YD | 其它服务-存量站新建-动环监控-室外单柜(线上)-移动版 | 产品专业: 其它; 物料编码: 01230301070100; 物料数量: 1; 物料说明: 通信与位置服务模块(移动版)
四川省分公司 | SCQT0134 | QT-CLZXJ-DHJK(XS)-SW1G-DX | 其它服务-存量站新建-动环监控-室外单柜(线上)-电信版 | 其它 | 01230301010201 | 1 | 900101040600 | 1 | 室外单柜型成套设备(线上) | 动环监控系统安装调测
四川省分公司 | SCQT0134 | QT-CLZXJ-DHJK(XS)-SW1G-DX | 其它服务-存量站新建-动环监控-室外单柜(线上)-电信版 | 产品专业: 其它; 物料编码: 01230301070200; 物料数量: 1; 物料说明: 通信与位置服务模块(电信版)
四川省分公司 | SCQT0135 | QT-CLZXJ-DHJK(XS)-SW1G-LT | 其它服务-存量站新建-动环监控-室外单柜(线上)-联通版 | 其它 | 01230301010201 | 1 | 900101040600 | 1 | 室外单柜型成套设备(线上) | 动环监控系统安装调测
四川省分公司 | SCQT0135 | QT-CLZXJ-DHJK(XS)-SW1G-LT | 其它服务-存量站新建-动环监控-室外单柜(线上)-联通版 | 产品专业: 其它; 物料编码: 01230301070300; 物料数量: 1; 物料说明: 通信与位置服务模块(联通版)
四川省分公司 | SCQT0136 | QT-CLZXJ-DHJK(XS)-SW1G-YDLT | 其它服务-存量站新建-动环监控-室外单柜(线上)-移动联通版 | 其它 | 01230301010201 | 1 | 900101040600 | 1 | 室外单柜型成套设备(线上) | 动环监控系统安装调测
四川省分公司 | SCQT0136 | QT-CLZXJ-DHJK(XS)-SW1G-YDLT | 其它服务-存量站新建-动环监控-室外单柜(线上)-移动联通版 | 产品专业: 其它; 物料编码: 01230301070400; 物料数量: 1; 物料说明: 通信与位置服务模块(移动联通版)
四川省分公司 | SCQT0137 | QT-CLZXJ-DHJK(XS)-SW2G-QWT | 其它服务-存量站新建-动环监控-室外双柜(线上)-全网通版 | 其它 | 01230301010202 | 1 | 900101040600 | 1 | 室外双柜型成套设备(线上) | 动环监控系统安装调测
四川省分公司 | SCQT0137 | QT-CLZXJ-DHJK(XS)-SW2G-QWT | 其它服务-存量站新建-动环监控-室外双柜(线上)-全网通版 | 产品专业: 其它; 物料编码: 01230301070500; 物料数量: 1; 物料说明: 通信与位置服务模块(全网通版)
四川省分公司 | SCQT0138 | QT-CLZXJ-DHJK(XS)-SW2G-YD | 其它服务-存量站新建-动环监控-室外双柜(线上)-移动版 | 其它 | 01230301010202 | 1 | 900101040600 | 1 | 室外双柜型成套设备(线上) | 动环监控系统安装调测
四川省分公司 | SCQT0138 | QT-CLZXJ-DHJK(XS)-SW2G-YD | 其它服务-存量站新建-动环监控-室外双柜(线上)-移动版 | 产品专业: 其它; 物料编码: 01230301070100; 物料数量: 1; 物料说明: 通信与位置服务模块(移动版)
四川省分公司 | SCQT0139 | QT-CLZXJ-DHJK(XS)-SW2G-DX | 其它服务-存量站新建-动环监控-室外双柜(线上)-电信版 | 其它 | 01230301010202 | 1 | 900101040600 | 1 | 室外双柜型成套设备(线上) | 动环监控系统安装调测
四川省分公司 | SCQT0139 | QT-CLZXJ-DHJK(XS)-SW2G-DX | 其它服务-存量站新建-动环监控-室外双柜(线上)-电信版 | 产品专业: 其它; 物料编码: 01230301070200; 物料数量: 1; 物料说明: 通信与位置服务模块(电信版)
四川省分公司 | SCQT0140 | QT-CLZXJ-DHJK(XS)-SW2G-LT | 其它服务-存量站新建-动环监控-室外双柜(线上)-联通版 | 其它 | 01230301010202 | 1 | 900101040600 | 1 | 室外双柜型成套设备(线上) | 动环监控系统安装调测
四川省分公司 | SCQT0140 | QT-CLZXJ-DHJK(XS)-SW2G-LT | 其它服务-存量站新建-动环监控-室外双柜(线上)-联通版 | 产品专业: 其它; 物料编码: 01230301070300; 物料数量: 1; 物料说明: 通信与位置服务模块(联通版)
四川省分公司 | SCQT0141 | QT-CLZXJ-DHJK(XS)-SW2G-YDLT | 其它服务-存量站新建-动环监控-室外双柜(线上)-移动联通版 | 其它 | 01230301010202 | 1 | 900101040600 | 1 | 室外双柜型成套设备(线上) | 动环监控系统安装调测
四川省分公司 | SCQT0141 | QT-CLZXJ-DHJK(XS)-SW2G-YDLT | 其它服务-存量站新建-动环监控-室外双柜(线上)-移动联通版 | 产品专业: 其它; 物料编码: 01230301070400; 物料数量: 1; 物料说明: 通信与位置服务模块(移动联通版)
四川省分公司 | SCQT0142 | QT-CLZXJ-DHJK(XS)-SW3G-QWT | 其它服务-存量站新建-动环监控-室外三柜(线上)-全网通版 | 其它 | 01230301010203 | 1 | 900101040600 | 1 | 室外三柜型成套设备(线上) | 动环监控系统安装调测
四川省分公司 | SCQT0142 | QT-CLZXJ-DHJK(XS)-SW3G-QWT | 其它服务-存量站新建-动环监控-室外三柜(线上)-全网通版 | 产品专业: 其它; 物料编码: 01230301070500; 物料数量: 1; 物料说明: 通信与位置服务模块(全网通版)
四川省分公司 | SCQT0143 | QT-CLZXJ-DHJK(XS)-SW3G-YD | 其它服务-存量站新建-动环监控-室外三柜(线上)-移动版 | 其它 | 01230301010203 | 1 | 900101040600 | 1 | 室外三柜型成套设备(线上) | 动环监控系统安装调测
四川省分公司 | SCQT0143 | QT-CLZXJ-DHJK(XS)-SW3G-YD | 其它服务-存量站新建-动环监控-室外三柜(线上)-移动版 | 产品专业: 其它; 物料编码: 01230301070100; 物料数量: 1; 物料说明: 通信与位置服务模块(移动版)
四川省分公司 | SCQT0144 | QT-CLZXJ-DHJK(XS)-SW3G-DX | 其它服务-存量站新建-动环监控-室外三柜(线上)-电信版 | 其它 | 01230301010203 | 1 | 900101040600 | 1 | 室外三柜型成套设备(线上) | 动环监控系统安装调测
四川省分公司 | SCQT0144 | QT-CLZXJ-DHJK(XS)-SW3G-DX | 其它服务-存量站新建-动环监控-室外三柜(线上)-电信版 | 产品专业: 其它; 物料编码: 01230301070200; 物料数量: 1; 物料说明: 通信与位置服务模块(电信版)
四川省分公司 | SCQT0145 | QT-CLZXJ-DHJK(XS)-SW3G-LT | 其它服务-存量站新建-动环监控-室外三柜(线上)-联通版 | 其它 | 01230301010203 | 1 | 900101040600 | 1 | 室外三柜型成套设备(线上) | 动环监控系统安装调测
四川省分公司 | SCQT0145 | QT-CLZXJ-DHJK(XS)-SW3G-LT | 其它服务-存量站新建-动环监控-室外三柜(线上)-联通版 | 产品专业: 其它; 物料编码: 01230301070300; 物料数量: 1; 物料说明: 通信与位置服务模块(联通版)
四川省分公司 | SCQT0146 | QT-CLZXJ-DHJK(XS)-SW3G-YDLT | 其它服务-存量站新建-动环监控-室外三柜(线上)-移动联通版 | 其它 | 01230301010203 | 1 | 900101040600 | 1 | 室外三柜型成套设备(线上) | 动环监控系统安装调测
四川省分公司 | SCQT0146 | QT-CLZXJ-DHJK(XS)-SW3G-YDLT | 其它服务-存量站新建-动环监控-室外三柜(线上)-移动联通版 | 产品专业: 其它; 物料编码: 01230301070400; 物料数量: 1; 物料说明: 通信与位置服务模块(移动联通版)
四川省分公司 | SCQT0147 | QT-CLZXJ-DHJK(XX)-SN-QWT | 其它服务-存量站新建-动环监控-室内型(线下)-全网通版 | 产品专业: 其它; 物料编码: 01230301010100; 物料数量: 1; 物料说明: 室内型成套设备(线下)
四川省分公司 | SCQT0147 | QT-CLZXJ-DHJK(XX)-SN-QWT | 其它服务-存量站新建-动环监控-室内型(线下)-全网通版 | 产品专业: 其它; 物料编码: 01230301070500; 物料数量: 1; 物料说明: 通信与位置服务模块(全网通版)
四川省分公司 | SCQT0148 | QT-CLZXJ-DHJK(XX)-SN-YD | 其它服务-存量站新建-动环监控-室内型(线下)-移动版 | 产品专业: 其它; 物料编码: 01230301010100; 物料数量: 1; 物料说明: 室内型成套设备(线下)
四川省分公司 | SCQT0148 | QT-CLZXJ-DHJK(XX)-SN-YD | 其它服务-存量站新建-动环监控-室内型(线下)-移动版 | 产品专业: 其它; 物料编码: 01230301070100; 物料数量: 1; 物料说明: 通信与位置服务模块(移动版)
四川省分公司 | SCQT0149 | QT-CLZXJ-DHJK(XX)-SN-DX | 其它服务-存量站新建-动环监控-室内型(线下)-电信版 | 产品专业: 其它; 物料编码: 01230301010100; 物料数量: 1; 物料说明: 室内型成套设备(线下)
四川省分公司 | SCQT0149 | QT-CLZXJ-DHJK(XX)-SN-DX | 其它服务-存量站新建-动环监控-室内型(线下)-电信版 | 产品专业: 其它; 物料编码: 01230301070200; 物料数量: 1; 物料说明: 通信与位置服务模块(电信版)
四川省分公司 | SCQT0150 | QT-CLZXJ-DHJK(XX)-SN-LT | 其它服务-存量站新建-动环监控-室内型(线下)-联通版 | 产品专业: 其它; 物料编码: 01230301010100; 物料数量: 1; 物料说明: 室内型成套设备(线下)
四川省分公司 | SCQT0150 | QT-CLZXJ-DHJK(XX)-SN-LT | 其它服务-存量站新建-动环监控-室内型(线下)-联通版 | 产品专业: 其它; 物料编码: 01230301070300; 物料数量: 1; 物料说明: 通信与位置服务模块(联通版)
四川省分公司 | SCQT0151 | QT-CLZXJ-DHJK(XX)-SN-YDLT | 其它服务-存量站新建-动环监控-室内型(线下)-移动联通版 | 产品专业: 其它; 物料编码: 01230301010100; 物料数量: 1; 物料说明: 室内型成套设备(线下)
四川省分公司 | SCQT0151 | QT-CLZXJ-DHJK(XX)-SN-YDLT | 其它服务-存量站新建-动环监控-室内型(线下)-移动联通版 | 产品专业: 其它; 物料编码: 01230301070400; 物料数量: 1; 物料说明: 通信与位置服务模块(移动联通版)
四川省分公司 | SCQT0152 | QT-CLZXJ-DHJK(XX)-SW-QWT | 其它服务-存量站新建-动环监控-室外型(线下)-全网通版 | 产品专业: 其它; 物料编码: 01230301010200; 物料数量: 1; 物料说明: 室外型成套设备(线下)
四川省分公司 | SCQT0152 | QT-CLZXJ-DHJK(XX)-SW-QWT | 其它服务-存量站新建-动环监控-室外型(线下)-全网通版 | 产品专业: 其它; 物料编码: 01230301070500; 物料数量: 1; 物料说明: 通信与位置服务模块(全网通版)
四川省分公司 | SCQT0153 | QT-CLZXJ-DHJK(XX)-SW-YD | 其它服务-存量站新建-动环监控-室外型(线下)-移动版 | 产品专业: 其它; 物料编码: 01230301010200; 物料数量: 1; 物料说明: 室外型成套设备(线下)
四川省分公司 | SCQT0153 | QT-CLZXJ-DHJK(XX)-SW-YD | 其它服务-存量站新建-动环监控-室外型(线下)-移动版 | 产品专业: 其它; 物料编码: 01230301070100; 物料数量: 1; 物料说明: 通信与位置服务模块(移动版)
四川省分公司 | SCQT0154 | QT-CLZXJ-DHJK(XX)-SW-DX | 其它服务-存量站新建-动环监控-室外型(线下)-电信版 | 产品专业: 其它; 物料编码: 01230301010200; 物料数量: 1; 物料说明: 室外型成套设备(线下)
四川省分公司 | SCQT0154 | QT-CLZXJ-DHJK(XX)-SW-DX | 其它服务-存量站新建-动环监控-室外型(线下)-电信版 | 产品专业: 其它; 物料编码: 01230301070200; 物料数量: 1; 物料说明: 通信与位置服务模块(电信版)
四川省分公司 | SCQT0155 | QT-CLZXJ-DHJK(XX)-SW-LT | 其它服务-存量站新建-动环监控-室外型(线下)-联通版 | 产品专业: 其它; 物料编码: 01230301010200; 物料数量: 1; 物料说明: 室外型成套设备(线下)
四川省分公司 | SCQT0155 | QT-CLZXJ-DHJK(XX)-SW-LT | 其它服务-存量站新建-动环监控-室外型(线下)-联通版 | 产品专业: 其它; 物料编码: 01230301070300; 物料数量: 1; 物料说明: 通信与位置服务模块(联通版)
四川省分公司 | SCQT0156 | QT-CLZXJ-DHJK(XX)-SW-YDLT | 其它服务-存量站新建-动环监控-室外型(线下)-移动联通版 | 产品专业: 其它; 物料编码: 01230301010200; 物料数量: 1; 物料说明: 室外型成套设备(线下)
四川省分公司 | SCQT0156 | QT-CLZXJ-DHJK(XX)-SW-YDLT | 其它服务-存量站新建-动环监控-室外型(线下)-移动联通版 | 产品专业: 其它; 物料编码: 01230301070400; 物料数量: 1; 物料说明: 通信与位置服务模块(移动联通版)
四川省分公司 | SCQT0157 | QT-CLZZ-DHJK2-GZ1 | 其它服务-存量整治-动环监控场景2(仅艾默生甘孜适用)(第1种价格) | 产品专业: 其它; 服务编码: 900201040800; 服务数量: 1; 服务说明: 动环监控系统改造调测费(第1种价格)
四川省分公司 | SCQT0158 | QT-CLZZ-DHJK2-GZ2 | 其它服务-存量整治-动环监控场景2(仅艾默生甘孜适用)(第2种价格) | 产品专业: 其它; 服务编码: 900201040801; 服务数量: 1; 服务说明: 动环监控系统安装调测(第2种价格)
四川省分公司 | SCQT0159 | QT-CLZZ-DHJK-JK | 其它服务-存量整治-动环监控场景(仅艾默生适用)(含监控摄像机整机) | 其它 | 01230301050400 | 1 |  |  | 监控摄像机整机(含130万像素高清摄像头、存储卡及电源适配器) |  | 方案系统已删除，产品暂时保留
四川省分公司 | SCQT0159 | QT-CLZZ-DHJK-JK | 其它服务-存量整治-动环监控场景(仅艾默生适用)(含监控摄像机整机) | 产品专业: 其它; 物料编码: 01230301070100; 物料数量: 1; 物料说明: 通信与位置服务模块(移动版)
四川省分公司 | SCQT0159 | QT-CLZZ-DHJK-JK | 其它服务-存量整治-动环监控场景(仅艾默生适用)(含监控摄像机整机) | 产品专业: 其它; 服务编码: 900201040800; 服务数量: 1; 服务说明: 动环监控系统改造调测费
四川省分公司 | SCQT0160 | QT-XJLM-DHJK3-SW2G-DX | 其它服务-动环监控3-室外双柜-电信版(仅艾默生适用) | 产品专业: 其它; 服务编码: 900101040600; 服务数量: 1; 服务说明: 动环监控系统安装调测
四川省分公司 | SCQT0160 | QT-XJLM-DHJK3-SW2G-DX | 其它服务-动环监控3-室外双柜-电信版(仅艾默生适用) | 产品专业: 其它; 物料编码: 01230301010103; 物料数量: 1; 物料说明: 动力及环境监控单元-双柜配置
四川省分公司 | SCQT0160 | QT-XJLM-DHJK3-SW2G-DX | 其它服务-动环监控3-室外双柜-电信版(仅艾默生适用) | 产品专业: 其它; 物料编码: 01230301070200; 物料数量: 1; 物料说明: 通信与位置服务模块(电信版)
四川省分公司 | SCQT0161 | QT-XJLM-DHJK3-SN-DX | 其它服务-动环监控3-室内型-电信版(仅艾默生适用) | 产品专业: 其它; 服务编码: 900101040600; 服务数量: 1; 服务说明: 动环监控系统安装调测
四川省分公司 | SCQT0161 | QT-XJLM-DHJK3-SN-DX | 其它服务-动环监控3-室内型-电信版(仅艾默生适用) | 产品专业: 其它; 物料编码: 01230301010101; 物料数量: 1; 物料说明: 动力及环境监控单元-室内型
四川省分公司 | SCQT0161 | QT-XJLM-DHJK3-SN-DX | 其它服务-动环监控3-室内型-电信版(仅艾默生适用) | 产品专业: 其它; 物料编码: 01230301070200; 物料数量: 1; 物料说明: 通信与位置服务模块(电信版)
四川省分公司 | SCQT0162 | QT-CLZZ-DHJK-HWLY-CW48V | 其他服务-存量整治-动环监控-户外型拉远-常温48V | 其它 | 01230301010601 | 1 | 900101040602 | 1 | 室外型拉远站用FSU设备常温48V直流型 | 户外型FSU安装调测服务
四川省分公司 | SCQT0163 | QT-CLZZ-DHJK-HWLY-CW220V/240V | 其他服务-存量整治-动环监控-户外型拉远-常温220V/240V型 | 其它 | 01230301010602 | 1 | 900101040602 | 1 | 室外型拉远站用FSU设备常温220V/240V型 | 户外型FSU安装调测服务
四川省分公司 | SCQT0164 | QT-CLZZ-DHJK-HWLY-DW48V | 其他服务-存量整治-动环监控-户外型拉远-低温48V | 其它 | 01230301010603 | 1 | 900101040602 | 1 | 室外型拉远站用FSU设备低温48V直流型 | 户外型FSU安装调测服务
四川省分公司 | SCQT0165 | QT-CLZZ-DHJK-HWLY-DW220V/240V | 其他服务-存量整治-动环监控-户外型拉远-低温220V/240V型 | 其它 | 01230301010604 | 1 | 900101040602 | 1 | 室外型拉远站用FSU设备低温220V/240V型 | 户外型FSU安装调测服务
四川省分公司 | SCWSD0101 | WSD-10KV | 外市电-10KV | 产品专业: 外电; 服务编码: 900101060601; 服务数量: 1; 服务说明: 外市电引入-10KV
四川省分公司 | SCWSD0101 | WSD-10KV | 外市电-10KV | 产品专业: 外电; 服务编码: 900102030000; 服务数量: 1; 服务说明: 监理-外市电引入
四川省分公司 | SCWSD0102 | WSD-ZG380 | 外市电-直供380V | 产品专业: 外电; 服务编码: 900101060603; 服务数量: 1; 服务说明: 外市电引入-直供380V
四川省分公司 | SCWSD0102 | WSD-ZG380 | 外市电-直供380V | 产品专业: 外电; 服务编码: 900102030000; 服务数量: 1; 服务说明: 监理-外市电引入
四川省分公司 | SCWSD0103 | WSD-ZG220 | 外市电-直供220V | 产品专业: 外电; 服务编码: 900101060602; 服务数量: 1; 服务说明: 外市电引入-直供220V
四川省分公司 | SCWSD0103 | WSD-ZG220 | 外市电-直供220V | 产品专业: 外电; 服务编码: 900102030000; 服务数量: 1; 服务说明: 监理-外市电引入
四川省分公司 | SCWSD0104 | WSD-ZGD | 外市电-转供电 | 产品专业: 外电; 服务编码: 900101060604; 服务数量: 1; 服务说明: 外市电引入-转供电
四川省分公司 | SCWSD0104 | WSD-ZGD | 外市电-转供电 | 产品专业: 外电; 服务编码: 900102030000; 服务数量: 1; 服务说明: 监理-外市电引入
四川省分公司 | SCWSD0105 | WSD-DS | 外市电-点射 | 产品专业: 外电; 物料编码: 01220305010202; 物料数量: 1; 物料说明: 交流配电箱(单相)-室外型
四川省分公司 | SCWSD0105 | WSD-DS | 外市电-点射 | 产品专业: 外电; 服务编码: 900102020300; 服务数量: 1; 服务说明: 监理-室外机柜
四川省分公司 | SCWSD0106 | WSD-SDDDCGQ-BDCSMK | 外市电-市电断电传感器-不带远端传输模块 | 外电 | 01240701060100 | 1 | 900201042000 | 1 | 不带远端传输模块的市电断电传感器 | 断电传感器施工服务
四川省分公司 | SCWSD0107 | WSD-SDDDCGQ-DCSMK | 外市电-市电断电传感器-带远端传输模块 | 外电 | 01240701060200 | 1 | 900201042000 | 1 | 带远端传输模块的市电断电传感器 | 断电传感器施工服务
四川省分公司 | SCTT0201 | FZGZ-WM-3 | 复杂改造-楼面塔新增3副支臂 | 铁塔 | 01020301010100 | 3 | 900203010200 | 1 | 楼面存量塔体增加支臂 | 设计-改造楼面塔
四川省分公司 | SCTT0201 | FZGZ-WM-3 | 复杂改造-楼面塔新增3副支臂 | 产品专业: 铁塔; 服务编码: 900202010200; 服务数量: 1; 服务说明: 监理-复杂存量改造
四川省分公司 | SCTT0201 | FZGZ-WM-3 | 复杂改造-楼面塔新增3副支臂 | 产品专业: 铁塔; 服务编码: 900103010000; 服务数量: 1; 服务说明: 设计-勘察
四川省分公司 | SCTT0202 | FZGZ-DM-3 | 复杂改造-地面塔新增3副支臂 | 铁塔 | 01010401010100 | 3 | 900203010100 | 1 | 地面存量塔体增加支臂 | 设计-改造地面塔
四川省分公司 | SCTT0202 | FZGZ-DM-3 | 复杂改造-地面塔新增3副支臂 | 产品专业: 铁塔; 服务编码: 900202010200; 服务数量: 1; 服务说明: 监理-复杂存量改造
四川省分公司 | SCTT0202 | FZGZ-DM-3 | 复杂改造-地面塔新增3副支臂 | 产品专业: 铁塔; 服务编码: 900103010000; 服务数量: 1; 服务说明: 设计-勘察
四川省分公司 | SCTT0203 | JDGZ-WM-3 | 简单改造-楼面塔新增3副支臂 | 铁塔 | 01020301010100 | 3 | 900203010200 | 1 | 楼面存量塔体增加支臂 | 设计-改造楼面塔
四川省分公司 | SCTT0203 | JDGZ-WM-3 | 简单改造-楼面塔新增3副支臂 | 产品专业: 铁塔; 服务编码: 900202010100; 服务数量: 1; 服务说明: 监理-简单存量改造
四川省分公司 | SCTT0203 | JDGZ-WM-3 | 简单改造-楼面塔新增3副支臂 | 产品专业: 铁塔; 服务编码: 900103010000; 服务数量: 1; 服务说明: 设计-勘察
四川省分公司 | SCTT0204 | JDGZ-DM-3 | 简单改造-地面塔新增3副支臂 | 铁塔 | 01010401010100 | 3 | 900203010100 | 1 | 地面存量塔体增加支臂 | 设计-改造地面塔
四川省分公司 | SCTT0204 | JDGZ-DM-3 | 简单改造-地面塔新增3副支臂 | 产品专业: 铁塔; 服务编码: 900202010100; 服务数量: 1; 服务说明: 监理-简单存量改造
四川省分公司 | SCTT0204 | JDGZ-DM-3 | 简单改造-地面塔新增3副支臂 | 产品专业: 铁塔; 服务编码: 900103010000; 服务数量: 1; 服务说明: 设计-勘察
四川省分公司 | SCJF0201 | YTHJG-1.8-SBG-1 | 一体化机柜-高度1.8-设备柜-1个 | 产品专业: 机房; 服务编码: 900101030400; 服务数量: 1.8; 服务说明: 施工-一体化机柜基础-平原地面基础
四川省分公司 | SCJF0201 | YTHJG-1.8-SBG-1 | 一体化机柜-高度1.8-设备柜-1个 | 产品专业: 机房; 服务编码: 900103020502; 服务数量: 1; 服务说明: 设计-地面一体化机柜或彩钢房
四川省分公司 | SCJF0201 | YTHJG-1.8-SBG-1 | 一体化机柜-高度1.8-设备柜-1个 | 产品专业: 机房; 服务编码: 900101051000; 服务数量: 1; 服务说明: 施工-手孔
四川省分公司 | SCJF0202 | YTHJG-1.8-SBG-2 | 一体化机柜-高度1.8-设备柜-2个 | 产品专业: 机房; 服务编码: 900101030400; 服务数量: 2.88; 服务说明: 施工-一体化机柜基础-平原地面基础
四川省分公司 | SCJF0202 | YTHJG-1.8-SBG-2 | 一体化机柜-高度1.8-设备柜-2个 | 产品专业: 机房; 服务编码: 900103020502; 服务数量: 1; 服务说明: 设计-地面一体化机柜或彩钢房
四川省分公司 | SCJF0202 | YTHJG-1.8-SBG-2 | 一体化机柜-高度1.8-设备柜-2个 | 产品专业: 机房; 服务编码: 900101051000; 服务数量: 1; 服务说明: 施工-手孔
四川省分公司 | SCJF0203 | YTHJG-1.8-SBG-3 | 一体化机柜-高度1.8-设备柜-3个 | 产品专业: 机房; 服务编码: 900101030400; 服务数量: 3.96; 服务说明: 施工-一体化机柜基础-平原地面基础
四川省分公司 | SCJF0203 | YTHJG-1.8-SBG-3 | 一体化机柜-高度1.8-设备柜-3个 | 产品专业: 机房; 服务编码: 900103020502; 服务数量: 1; 服务说明: 设计-地面一体化机柜或彩钢房
四川省分公司 | SCJF0203 | YTHJG-1.8-SBG-3 | 一体化机柜-高度1.8-设备柜-3个 | 产品专业: 机房; 服务编码: 900101051000; 服务数量: 1; 服务说明: 施工-手孔
四川省分公司 | SCJF0204 | YTHJG-1.4-SBG-1 | 一体化机柜-高度1.4-设备柜-1个 | 产品专业: 机房; 服务编码: 900101030402; 服务数量: 1.44; 服务说明: 施工-一体化机柜基础-楼面基础
四川省分公司 | SCJF0204 | YTHJG-1.4-SBG-1 | 一体化机柜-高度1.4-设备柜-1个 | 产品专业: 机房; 服务编码: 900103030300; 服务数量: 1; 服务说明: 设计-屋面站机房设计
四川省分公司 | SCJF0205 | YTHJG-1.4-SBG-2 | 一体化机柜-高度1.4-设备柜-2个 | 产品专业: 机房; 服务编码: 900101030402; 服务数量: 2.52; 服务说明: 施工-一体化机柜基础-楼面基础
四川省分公司 | SCJF0205 | YTHJG-1.4-SBG-2 | 一体化机柜-高度1.4-设备柜-2个 | 产品专业: 机房; 服务编码: 900103030300; 服务数量: 1; 服务说明: 设计-屋面站机房设计
四川省分公司 | SCJF0206 | YTHJG-1.4-SBG-3 | 一体化机柜-高度1.4-设备柜-3个 | 产品专业: 机房; 服务编码: 900101030402; 服务数量: 3.6; 服务说明: 施工-一体化机柜基础-楼面基础
四川省分公司 | SCJF0206 | YTHJG-1.4-SBG-3 | 一体化机柜-高度1.4-设备柜-3个 | 产品专业: 机房; 服务编码: 900103030300; 服务数量: 1; 服务说明: 设计-屋面站机房设计
四川省分公司 | SCDLPT0201 | YTHJG-WM-1.8-ZHG(PH)-1 | 一体化机柜-屋面-一体化综合柜-高度1.8：-1个(200A/300A和2组200AH蓄电池)(PH) | 动力配套 | 01210103110209 | 1 | 900101040200 | 1 | 800*800*1800-一体化综合柜(内置电源)(1500W交流空调+300W直流空调、内置嵌入式高频开关电源、PU) | 施工-室外机柜配套(第1个机柜)
四川省分公司 | SCDLPT0201 | YTHJG-WM-1.8-ZHG(PH)-1 | 一体化机柜-屋面-一体化综合柜-高度1.8：-1个(200A/300A和2组200AH蓄电池)(PH) | 动力配套 | 01210103052602 | 7 | 900103030400 | 1 | 室外一体化机柜(内置电源)-可选配置-底座封板+电控锁(3底座封板/个*1) | 设计-动力配套
四川省分公司 | SCDLPT0201 | YTHJG-WM-1.8-ZHG(PH)-1 | 一体化机柜-屋面-一体化综合柜-高度1.8：-1个(200A/300A和2组200AH蓄电池)(PH) | 动力配套 | 01210103053202 | 4 | 900102020300 | 1 | 室外一体化机柜(内置电源)-可选配置-电池挡条 | 监理-室外机柜
四川省分公司 | SCDLPT0201 | YTHJG-WM-1.8-ZHG(PH)-1 | 一体化机柜-屋面-一体化综合柜-高度1.8：-1个(200A/300A和2组200AH蓄电池)(PH) | 动力配套 | 01220101060204 | 2 | 900101040400 | 1 | 前置端子铅酸蓄电池48V200Ah(125宽) | 施工-动力配套搬运上楼
四川省分公司 | SCDLPT0201 | YTHJG-WM-1.8-ZHG(PH)-1 | 一体化机柜-屋面-一体化综合柜-高度1.8：-1个(200A/300A和2组200AH蓄电池)(PH) | 产品专业: 动力配套; 服务编码: 900101050900; 服务数量: 1; 服务说明: 施工-搭接地网
四川省分公司 | SCDLPT0202 | YTHJG-WM-1.8-DYSBG(PI)-1-DCG-1(PE) | 一体化机柜-屋面-高度1.8-1个电源设备柜(200A/300A)(PI)-1个电池柜(含1组500AH蓄电池)(PE) | 动力配套 | 01210103100212 | 1 | 900101040200 | 1 | 800*800*1800-设备柜(内置电源)[1500W交流空调、内置嵌入式高频开关电源、PU] | 施工-室外机柜配套(第1个机柜)
四川省分公司 | SCDLPT0202 | YTHJG-WM-1.8-DYSBG(PI)-1-DCG-1(PE) | 一体化机柜-屋面-高度1.8-1个电源设备柜(200A/300A)(PI)-1个电池柜(含1组500AH蓄电池)(PE) | 动力配套 | 01210103120202 | 1 | 900103030400 | 1 | 800*800*1800-电池柜[300W直流空调、PU] | 设计-动力配套
四川省分公司 | SCDLPT0202 | YTHJG-WM-1.8-DYSBG(PI)-1-DCG-1(PE) | 一体化机柜-屋面-高度1.8-1个电源设备柜(200A/300A)(PI)-1个电池柜(含1组500AH蓄电池)(PE) | 动力配套 | 01210103052602 | 12 | 900102020300 | 1 | 室外一体化机柜(内置电源)-可选配置-底座封板+电控锁(3底座封板/个*2) | 监理-室外机柜
四川省分公司 | SCDLPT0202 | YTHJG-WM-1.8-DYSBG(PI)-1-DCG-1(PE) | 一体化机柜-屋面-高度1.8-1个电源设备柜(200A/300A)(PI)-1个电池柜(含1组500AH蓄电池)(PE) | 动力配套 | 01210103053202 | 2 | 900101040400 | 1 | 室外一体化机柜(内置电源)-可选配置-电池挡条 | 施工-动力配套搬运上楼
四川省分公司 | SCDLPT0202 | YTHJG-WM-1.8-DYSBG(PI)-1-DCG-1(PE) | 一体化机柜-屋面-高度1.8-1个电源设备柜(200A/300A)(PI)-1个电池柜(含1组500AH蓄电池)(PE) | 动力配套 | 01220101010702 | 1 | 900101050900 | 1 | 不含GPS防盗模块(组)500AH/2V | 施工-搭接地网
四川省分公司 | SCDLPT0202 | YTHJG-WM-1.8-DYSBG(PI)-1-DCG-1(PE) | 一体化机柜-屋面-高度1.8-1个电源设备柜(200A/300A)(PI)-1个电池柜(含1组500AH蓄电池)(PE) | 产品专业: 动力配套; 服务编码: 900101040300; 服务数量: 1; 服务说明: 施工-室外机柜配套(每增加1个机柜)
四川省分公司 | SCDLPT0203 | YTHJG-WM-1.4-DYSBG(PJ)-1-DCG-1(PF) | 一体化机柜-屋面-双柜配置-高度1.4-1个电源设备柜(200A/300A)(PJ)-1个电池柜(含2组200AH蓄电池)(PF) | 动力配套 | 01210103170202 | 1 | 900101040200 | 1 | 650*650*1400-双柜配置(内置电源)[电源设备柜(1500W交流空调、嵌入式高频开关电源、PU)*1+电池柜(300W直流空调、PU)*1] | 施工-室外机柜配套(第1个机柜)
四川省分公司 | SCDLPT0203 | YTHJG-WM-1.4-DYSBG(PJ)-1-DCG-1(PF) | 一体化机柜-屋面-双柜配置-高度1.4-1个电源设备柜(200A/300A)(PJ)-1个电池柜(含2组200AH蓄电池)(PF) | 动力配套 | 01210103052602 | 12 | 900103030400 | 1 | 室外一体化机柜(内置电源)-可选配置-底座封板+电控锁(3底座封板/个*2) | 设计-动力配套
四川省分公司 | SCDLPT0203 | YTHJG-WM-1.4-DYSBG(PJ)-1-DCG-1(PF) | 一体化机柜-屋面-双柜配置-高度1.4-1个电源设备柜(200A/300A)(PJ)-1个电池柜(含2组200AH蓄电池)(PF) | 动力配套 | 01210103053202 | 4 | 900102020300 | 1 | 室外一体化机柜(内置电源)-可选配置-电池挡条 | 监理-室外机柜
四川省分公司 | SCDLPT0203 | YTHJG-WM-1.4-DYSBG(PJ)-1-DCG-1(PF) | 一体化机柜-屋面-双柜配置-高度1.4-1个电源设备柜(200A/300A)(PJ)-1个电池柜(含2组200AH蓄电池)(PF) | 动力配套 | 01220101060204 | 2 | 900101040400 | 1 | 前置端子铅酸蓄电池48V200Ah(125宽) | 施工-动力配套搬运上楼
四川省分公司 | SCDLPT0203 | YTHJG-WM-1.4-DYSBG(PJ)-1-DCG-1(PF) | 一体化机柜-屋面-双柜配置-高度1.4-1个电源设备柜(200A/300A)(PJ)-1个电池柜(含2组200AH蓄电池)(PF) | 产品专业: 动力配套; 服务编码: 900101050900; 服务数量: 1; 服务说明: 施工-搭接地网
四川省分公司 | SCDLPT0203 | YTHJG-WM-1.4-DYSBG(PJ)-1-DCG-1(PF) | 一体化机柜-屋面-双柜配置-高度1.4-1个电源设备柜(200A/300A)(PJ)-1个电池柜(含2组200AH蓄电池)(PF) | 产品专业: 动力配套; 服务编码: 900101040300; 服务数量: 1; 服务说明: 施工-室外机柜配套(每增加1个机柜)
四川省分公司 | SCDLPT0205 | YTHJG-DM-1.8-ZHG(PH)-1 | 一体化机柜-地面-一体化综合柜-高度1.8(200A/300和2组200AH蓄电池)(PH) | 动力配套 | 01210103110209 | 1 | 900101040200 | 1 | 800*800*1800-一体化综合柜(内置电源)(1500W交流空调+300W直流空调、内置嵌入式高频开关电源、PU) | 施工-室外机柜配套(第1个机柜)
四川省分公司 | SCDLPT0205 | YTHJG-DM-1.8-ZHG(PH)-1 | 一体化机柜-地面-一体化综合柜-高度1.8(200A/300和2组200AH蓄电池)(PH) | 动力配套 | 01210103052602 | 7 | 900103020600 | 1 | 室外一体化机柜(内置电源)-可选配置-底座封板+电控锁(3底座封板/个*1) | 设计-动力配套
四川省分公司 | SCDLPT0205 | YTHJG-DM-1.8-ZHG(PH)-1 | 一体化机柜-地面-一体化综合柜-高度1.8(200A/300和2组200AH蓄电池)(PH) | 动力配套 | 01210103053202 | 4 | 900102020300 | 1 | 室外一体化机柜(内置电源)-可选配置-电池挡条 | 监理-室外机柜
四川省分公司 | SCDLPT0205 | YTHJG-DM-1.8-ZHG(PH)-1 | 一体化机柜-地面-一体化综合柜-高度1.8(200A/300和2组200AH蓄电池)(PH) | 产品专业: 动力配套; 物料编码: 01220101060204; 物料数量: 2; 物料说明: 前置端子铅酸蓄电池48V200Ah(125宽)
四川省分公司 | SCDLPT0206 | YTHJG-DM-1.8-DYSBG(PI)-1-DCG-1(PE) | 一体化机柜-地面-高度1.8-1个电源设备柜(200A/300A)(PI)-1个电池柜(含1组500AH蓄电池)(PE) | 动力配套 | 01210103100212 | 1 | 900101040200 | 1 | 800*800*1800-设备柜(内置电源)[1500W交流空调、内置嵌入式高频开关电源、PU] | 施工-室外机柜配套(第1个机柜)
四川省分公司 | SCDLPT0206 | YTHJG-DM-1.8-DYSBG(PI)-1-DCG-1(PE) | 一体化机柜-地面-高度1.8-1个电源设备柜(200A/300A)(PI)-1个电池柜(含1组500AH蓄电池)(PE) | 动力配套 | 01210103120202 | 1 | 900101040300 | 1 | 800*800*1800-电池柜[300W直流空调、PU] | 施工-室外机柜配套(每增加1个机柜)
四川省分公司 | SCDLPT0206 | YTHJG-DM-1.8-DYSBG(PI)-1-DCG-1(PE) | 一体化机柜-地面-高度1.8-1个电源设备柜(200A/300A)(PI)-1个电池柜(含1组500AH蓄电池)(PE) | 动力配套 | 01210103052602 | 12 | 900103020600 | 1 | 室外一体化机柜(内置电源)-可选配置-底座封板+电控锁(3底座封板/个*2) | 设计-动力配套
四川省分公司 | SCDLPT0206 | YTHJG-DM-1.8-DYSBG(PI)-1-DCG-1(PE) | 一体化机柜-地面-高度1.8-1个电源设备柜(200A/300A)(PI)-1个电池柜(含1组500AH蓄电池)(PE) | 动力配套 | 01210103053202 | 2 | 900102020300 | 1 | 室外一体化机柜(内置电源)-可选配置-电池挡条 | 监理-室外机柜
四川省分公司 | SCDLPT0206 | YTHJG-DM-1.8-DYSBG(PI)-1-DCG-1(PE) | 一体化机柜-地面-高度1.8-1个电源设备柜(200A/300A)(PI)-1个电池柜(含1组500AH蓄电池)(PE) | 产品专业: 动力配套; 物料编码: 01220101010702; 物料数量: 1; 物料说明: 不含GPS防盗模块(组)500AH/2V
四川省分公司 | SCDLPT0207 | YTHJG-DM-1.4-DYSBG(PJ)-1-DCG-1(PF) | 一体化机柜-地面-双柜配置-高度1.4-1个电源设备柜(200A/300A)(PJ)-1个电池柜(含2组200AH蓄电池)(PF) | 动力配套 | 01210103170202 | 1 | 900101040200 | 1 | 650*650*1400-双柜配置(内置电源)[电源设备柜(1500W交流空调、嵌入式高频开关电源、PU)*1+电池柜(300W直流空调、PU)*1] | 施工-室外机柜配套(第1个机柜)
四川省分公司 | SCDLPT0207 | YTHJG-DM-1.4-DYSBG(PJ)-1-DCG-1(PF) | 一体化机柜-地面-双柜配置-高度1.4-1个电源设备柜(200A/300A)(PJ)-1个电池柜(含2组200AH蓄电池)(PF) | 动力配套 | 01210103052602 | 12 | 900101040300 | 1 | 室外一体化机柜(内置电源)-可选配置-底座封板+电控锁(3底座封板/个*2) | 施工-室外机柜配套(每增加1个机柜)
四川省分公司 | SCDLPT0207 | YTHJG-DM-1.4-DYSBG(PJ)-1-DCG-1(PF) | 一体化机柜-地面-双柜配置-高度1.4-1个电源设备柜(200A/300A)(PJ)-1个电池柜(含2组200AH蓄电池)(PF) | 动力配套 | 01210103053202 | 4 | 900103020600 | 1 | 室外一体化机柜(内置电源)-可选配置-电池挡条 | 设计-动力配套
四川省分公司 | SCDLPT0207 | YTHJG-DM-1.4-DYSBG(PJ)-1-DCG-1(PF) | 一体化机柜-地面-双柜配置-高度1.4-1个电源设备柜(200A/300A)(PJ)-1个电池柜(含2组200AH蓄电池)(PF) | 动力配套 | 01220101060204 | 2 | 900102020300 | 1 | 前置端子铅酸蓄电池48V200Ah(125宽) | 监理-室外机柜
四川省分公司 | SCDLPT0209 | GZZ-SNZHG-2000*600*600mm | 改造站-室内综合柜(2000*600*600mm) | 动力配套 | 01230501030101 | 1 | 900203030000 | 1 | 柜体(2000*600*600mm/含侧板) | 设计-改造动力配套
四川省分公司 | SCDLPT0209 | GZZ-SNZHG-2000*600*600mm | 改造站-室内综合柜(2000*600*600mm) | 动力配套 | 01230501030501 | 1 | 900203020000 | 1 | 柜门(前门)2000*600*600 | 设计-改造机房(柜)
四川省分公司 | SCDLPT0209 | GZZ-SNZHG-2000*600*600mm | 改造站-室内综合柜(2000*600*600mm) | 动力配套 | 01230501030502 | 1 | 900201041000 | 1 | 柜门(后门-单开门)2000*600*600 | 施工-新增室内综合柜
四川省分公司 | SCDLPT0209 | GZZ-SNZHG-2000*600*600mm | 改造站-室内综合柜(2000*600*600mm) | 产品专业: 动力配套; 物料编码: 01230501030601; 物料数量: 4; 物料说明: L型撑板(适用于600*600综合柜)
四川省分公司 | SCDLPT0210 | GZZ-ZLPDDY | 改造站-直流配电单元 | 动力配套 | 01220301050000 | 1 | 900203030000 | 1 |  | 设计-改造动力配套
四川省分公司 | SCDLPT0210 | GZZ-ZLPDDY | 改造站-直流配电单元 | 产品专业: 动力配套; 服务编码: 900201040600; 服务数量: 1; 服务说明: 施工-配套设备零星扩容
四川省分公司 | SCQT0201 | QT-GZ-BHSD | 其它服务-改造站-不含市电 | 产品专业: 其它; 服务编码: 910000000000; 服务数量: 1; 服务说明: 选址费
四川省分公司 | SCQT0201 | QT-GZ-BHSD | 其它服务-改造站-不含市电 | 产品专业: 其它; 服务编码: 920000000000; 服务数量: 1; 服务说明: 建设用地及综合赔补费
四川省分公司 | SCJF0301 | CLZZ-KT | 存量整治-空调 | 产品专业: 机房; 物料编码: 01230102070100; 物料数量: 1
Note on E1: 王焱: 铁塔、塔基、机房、动力配套、其他 、外电
Note on D33: FJ: 10月26日新增 电控锁
Note on D34: FJ: 10月26日新增 电控锁
Note on D35: FJ: 10月26日新增 电控锁
Note on D36: FJ: 10月26日新增 电控锁
Note on D47: FJ: 10月26日新增 电控锁
Note on D48: FJ: 10月26日新增 电控锁
Note on D49: FJ: 10月26日新增 电控锁
Note on D50: FJ: 10月26日新增 电控锁
Note on D51: FJ: 10月26日新增 电控锁

## Part3工程物资编码(2017v4)
类编码 | 类描述 | 项编码 | 项描述 | 目编码 | 目描述 | 节编码 | 节资产描述 | 子类编码 | 子类资产描述 | 子项编码 | 子项资产描述 | 子目编码 | 子目资产描述 | 计量单位 | 物资编码 | 对应形成的固定资产 | 对应的会计科目 | 对应商合平台编码 | 子专业分类编码 | 子专业分类名称 | 产品专业分类名称 | 单价 | 税率 | 铁塔标准化级别 | 修订情况 | 补齐14位的编码 | 类描述-项描述-目描述-节资产描述-子类资产描述-子项资产描述-子目资产描述(物资编码)
01 | 基础设施 | 01 | 地面塔 | 01 | 普通地面塔 | 01 | 角钢塔 | 01 | 45米 | 01 | 风压0.65 | 01 | 四层平台5米间距 | 基 | 01010101010101 | 01010101 | 16040201 | 是 | 1 | 铁塔 | 铁塔 |  | 0.17 | A库 | 2015v1 | 01010101010101
01 | 基础设施 | 01 | 地面塔 | 01 | 普通地面塔 | 01 | 角钢塔 | 01 | 45米 | 01 | 风压0.65 | 11 | 三层平台5米间距 | 基 | 01010101010111 | 01010101 | 16040201 | 对应自定义角钢塔 | 1 | 铁塔 | 铁塔 |  | 0.17 | 否 | 2016v2，广东 | 01010101010111
01 | 基础设施 | 01 | 地面塔 | 01 | 普通地面塔 | 01 | 角钢塔 | 01 | 45米 | 02 | 风压0.35 | 11 | 三层平台5米间距 | 基 | 01010101010211 | 01010101 | 16040201 | 对应自定义角钢塔 | 1 | 铁塔 | 铁塔 |  | 0.17 | 否 | 2016v2，广东 | 01010101010211
01 | 基础设施 | 01 | 地面塔 | 01 | 普通地面塔 | 01 | 角钢塔 | 01 | 45米 | 02 | 风压0.35 | 12 | 两层平台5米间距（三角塔） | 基 | 01010101010212 | 01010101 | 16040201 | 对应自定义角钢塔 | 1 | 铁塔 | 铁塔 |  | 0.17 | 否 | 2016v5，浙江 | 01010101010212
01 | 基础设施 | 01 | 地面塔 | 01 | 普通地面塔 | 01 | 角钢塔 | 01 | 45米 | 03 | 风压0.45 | 11 | 三层平台5米间距 | 基 | 01010101010311 | 01010101 | 16040201 | 对应自定义角钢塔 | 1 | 铁塔 | 铁塔 |  | 0.17 | 否 | 2016v2，广东 | 01010101010311
01 | 基础设施 | 01 | 地面塔 | 01 | 普通地面塔 | 01 | 角钢塔 | 01 | 45米 | 04 | 风压0.55 | 11 | 三层平台5米间距 | 基 | 01010101010411 | 01010101 | 16040201 | 对应自定义角钢塔 | 1 | 铁塔 | 铁塔 |  | 0.17 | 否 | 2016v2，广东 | 01010101010411
01 | 基础设施 | 01 | 地面塔 | 01 | 普通地面塔 | 01 | 角钢塔 | 01 | 45米 | 05 | 风压0.75 | 11 | 三层平台每层6付抱杆5米间距 | 基 | 01010101010511 | 01010101 | 16040201 | 对应自定义角钢塔 | 1 | 铁塔 | 铁塔 |  | 0.17 | B库 | 2016v2，广东。2016v3，子目描述由“三层平台5米间距”修改为“三层平台每层6付抱杆5米间距”，对应“铁塔标准化级别”修改为“B库” | 01010101010511
01 | 基础设施 | 01 | 地面塔 | 01 | 普通地面塔 | 01 | 角钢塔 | 01 | 45米 | 06 | 风压0.85 | 11 | 三层平台5米间距 | 基 | 01010101010611 | 01010101 | 16040201 | 对应自定义角钢塔 | 1 | 铁塔 | 铁塔 |  | 0.17 | 否 | 2016v2，广东 | 01010101010611
01 | 基础设施 | 01 | 地面塔 | 01 | 普通地面塔 | 01 | 角钢塔 | 02 | 50米 | 01 | 风压0.65 | 01 | 四层平台5米间距 | 基 | 01010101020101 | 01010101 | 16040201 | 是 | 1 | 铁塔 | 铁塔 |  | 0.17 | A库 | 2015v1 | 01010101020101
01 | 基础设施 | 01 | 地面塔 | 01 | 普通地面塔 | 01 | 角钢塔 | 03 | 55米 | 01 | 风压0.65 | 01 | 四层平台5米间距 | 基 | 01010101030101 | 01010101 | 16040201 | 是 | 1 | 铁塔 | 铁塔 |  | 0.17 | A库 | 2015v1 | 01010101030101
01 | 基础设施 | 01 | 地面塔 | 01 | 普通地面塔 | 01 | 角钢塔 | 04 | 30米 | 01 | 风压0.35 | 11 | 三层平台5米间距 | 基 | 01010101040111 | 01010101 | 16040201 | 对应自定义角钢塔 | 1 | 铁塔 | 铁塔 |  | 0.17 | 否 | 2016v2，广东 | 01010101040111
01 | 基础设施 | 01 | 地面塔 | 01 | 普通地面塔 | 01 | 角钢塔 | 04 | 30米 | 01 | 风压0.35 | 12 | 两层平台5米间距（三角塔） | 基 | 01010101040112 | 01010101 | 16040201 | 对应自定义角钢塔 | 1 | 铁塔 | 铁塔 |  | 0.17 | 否 | 2016v5，浙江 | 01010101040112
01 | 基础设施 | 01 | 地面塔 | 01 | 普通地面塔 | 01 | 角钢塔 | 04 | 30米 | 01 | 风压0.35 | 13 | 两层平台3米间距（三角塔） | 基 | 01010101040113 | 01010101 | 16040201 | 对应自定义角钢塔 | 1 | 铁塔 | 铁塔 |  | 0.17 | 否 | 2017v1，浙江 | 01010101040113
01 | 基础设施 | 01 | 地面塔 | 01 | 普通地面塔 | 01 | 角钢塔 | 04 | 30米 | 02 | 风压0.45 | 11 | 三层平台5米间距 | 基 | 01010101040211 | 01010101 | 16040201 | 对应自定义角钢塔 | 1 | 铁塔 | 铁塔 |  | 0.17 | 否 | 2016v2，广东 | 01010101040211
01 | 基础设施 | 01 | 地面塔 | 01 | 普通地面塔 | 01 | 角钢塔 | 04 | 30米 | 03 | 风压0.55 | 11 | 三层平台5米间距 | 基 | 01010101040311 | 01010101 | 16040201 | 对应自定义角钢塔 | 1 | 铁塔 | 铁塔 |  | 0.17 | 否 | 2016v2，广东 | 01010101040311
01 | 基础设施 | 01 | 地面塔 | 01 | 普通地面塔 | 01 | 角钢塔 | 04 | 30米 | 04 | 风压0.65 | 11 | 三层平台5米间距 | 基 | 01010101040411 | 01010101 | 16040201 | 对应自定义角钢塔 | 1 | 铁塔 | 铁塔 |  | 0.17 | 否 | 2016v2，广东 | 01010101040411
01 | 基础设施 | 01 | 地面塔 | 01 | 普通地面塔 | 01 | 角钢塔 | 04 | 30米 | 05 | 风压0.75 | 11 | 三层平台5米间距 | 基 | 01010101040511 | 01010101 | 16040201 | 对应自定义角钢塔 | 1 | 铁塔 | 铁塔 |  | 0.17 | 否 | 2016v2，广东 | 01010101040511
01 | 基础设施 | 01 | 地面塔 | 01 | 普通地面塔 | 01 | 角钢塔 | 04 | 30米 | 06 | 风压0.85 | 11 | 三层平台每层6付抱杆5米间距 | 基 | 01010101040611 | 01010101 | 16040201 | 对应自定义角钢塔 | 1 | 铁塔 | 铁塔 |  | 0.17 | B库 | 2016v2，广东。2016v3，子目描述由“三层平台5米间距”修改为“三层平台每层6付抱杆5米间距”，对应“铁塔标准化级别”修改为“B库” | 01010101040611
01 | 基础设施 | 01 | 地面塔 | 01 | 普通地面塔 | 01 | 角钢塔 | 05 | 35米 | 01 | 风压0.35 | 11 | 三层平台5米间距 | 基 | 01010101050111 | 01010101 | 16040201 | 对应自定义角钢塔 | 1 | 铁塔 | 铁塔 |  | 0.17 | 否 | 2016v2，广东 | 01010101050111
01 | 基础设施 | 01 | 地面塔 | 01 | 普通地面塔 | 01 | 角钢塔 | 05 | 35米 | 01 | 风压0.35 | 12 | 两层平台5米间距（三角塔） | 基 | 01010101050112 | 01010101 | 16040201 | 对应自定义角钢塔 | 1 | 铁塔 | 铁塔 |  | 0.17 | 否 | 2016v5，浙江 | 01010101050112
01 | 基础设施 | 01 | 地面塔 | 01 | 普通地面塔 | 01 | 角钢塔 | 05 | 35米 | 01 | 风压0.35 | 13 | 两层平台3米间距（三角塔） | 基 | 01010101050113 | 01010101 | 16040201 | 对应自定义角钢塔 | 1 | 铁塔 | 铁塔 |  | 0.17 | 否 | 2017v1，浙江 | 01010101050113
01 | 基础设施 | 01 | 地面塔 | 01 | 普通地面塔 | 01 | 角钢塔 | 05 | 35米 | 02 | 风压0.45 | 11 | 三层平台5米间距 | 基 | 01010101050211 | 01010101 | 16040201 | 对应自定义角钢塔 | 1 | 铁塔 | 铁塔 |  | 0.17 | 否 | 2016v2，广东 | 01010101050211
01 | 基础设施 | 01 | 地面塔 | 01 | 普通地面塔 | 01 | 角钢塔 | 05 | 35米 | 03 | 风压0.55 | 11 | 三层平台5米间距 | 基 | 01010101050311 | 01010101 | 16040201 | 对应自定义角钢塔 | 1 | 铁塔 | 铁塔 |  | 0.17 | 否 | 2016v2，广东 | 01010101050311
01 | 基础设施 | 01 | 地面塔 | 01 | 普通地面塔 | 01 | 角钢塔 | 05 | 35米 | 04 | 风压0.65 | 11 | 三层平台5米间距 | 基 | 01010101050411 | 01010101 | 16040201 | 对应自定义角钢塔 | 1 | 铁塔 | 铁塔 |  | 0.17 | 否 | 2016v2，广东 | 01010101050411
01 | 基础设施 | 01 | 地面塔 | 01 | 普通地面塔 | 01 | 角钢塔 | 05 | 35米 | 05 | 风压0.75 | 11 | 三层平台每层6付抱杆5米间距 | 基 | 01010101050511 | 01010101 | 16040201 | 对应自定义角钢塔 | 1 | 铁塔 | 铁塔 |  | 0.17 | B库 | 2016v2，广东。2016v3，子目描述由“三层平台5米间距”修改为“三层平台每层6付抱杆5米间距”，对应“铁塔标准化级别”修改为“B库” | 01010101050511
01 | 基础设施 | 01 | 地面塔 | 01 | 普通地面塔 | 01 | 角钢塔 | 05 | 35米 | 06 | 风压0.85 | 11 | 三层平台每层6付抱杆5米间距 | 基 | 01010101050611 | 01010101 | 16040201 | 对应自定义角钢塔 | 1 | 铁塔 | 铁塔 |  | 0.17 | B库 | 2016v2，广东。2016v3，子目描述由“三层平台5米间距”修改为“三层平台每层6付抱杆5米间距”，对应“铁塔标准化级别”修改为“B库” | 01010101050611
01 | 基础设施 | 01 | 地面塔 | 01 | 普通地面塔 | 01 | 角钢塔 | 06 | 40米 | 01 | 风压0.35 | 11 | 三层平台5米间距 | 基 | 01010101060111 | 01010101 | 16040201 | 对应自定义角钢塔 | 1 | 铁塔 | 铁塔 |  | 0.17 | 否 | 2016v2，广东 | 01010101060111
01 | 基础设施 | 01 | 地面塔 | 01 | 普通地面塔 | 01 | 角钢塔 | 06 | 40米 | 01 | 风压0.35 | 12 | 两层平台5米间距（三角塔） | 基 | 01010101060112 | 01010101 | 16040201 | 对应自定义角钢塔 | 1 | 铁塔 | 铁塔 |  | 0.17 | 否 | 2016v5，浙江 | 01010101060112
01 | 基础设施 | 01 | 地面塔 | 01 | 普通地面塔 | 01 | 角钢塔 | 06 | 40米 | 02 | 风压0.45 | 11 | 三层平台5米间距 | 基 | 01010101060211 | 01010101 | 16040201 | 对应自定义角钢塔 | 1 | 铁塔 | 铁塔 |  | 0.17 | 否 | 2016v2，广东 | 01010101060211
01 | 基础设施 | 01 | 地面塔 | 01 | 普通地面塔 | 01 | 角钢塔 | 06 | 40米 | 03 | 风压0.55 | 11 | 三层平台5米间距 | 基 | 01010101060311 | 01010101 | 16040201 | 对应自定义角钢塔 | 1 | 铁塔 | 铁塔 |  | 0.17 | 否 | 2016v2，广东 | 01010101060311
01 | 基础设施 | 01 | 地面塔 | 01 | 普通地面塔 | 01 | 角钢塔 | 06 | 40米 | 04 | 风压0.65 | 11 | 三层平台5米间距 | 基 | 01010101060411 | 01010101 | 16040201 | 对应自定义角钢塔 | 1 | 铁塔 | 铁塔 |  | 0.17 | 否 | 2016v2，广东 | 01010101060411
01 | 基础设施 | 01 | 地面塔 | 01 | 普通地面塔 | 01 | 角钢塔 | 06 | 40米 | 05 | 风压0.75 | 11 | 三层平台每层6付抱杆5米间距 | 基 | 01010101060511 | 01010101 | 16040201 | 对应自定义角钢塔 | 1 | 铁塔 | 铁塔 |  | 0.17 | B库 | 2016v2，广东。2016v3，子目描述由“三层平台5米间距”修改为“三层平台每层6付抱杆5米间距”，对应“铁塔标准化级别”修改为“B库” | 01010101060511
01 | 基础设施 | 01 | 地面塔 | 01 | 普通地面塔 | 01 | 角钢塔 | 06 | 40米 | 06 | 风压0.85 | 11 | 三层平台每层6付抱杆5米间距 | 基 | 01010101060611 | 01010101 | 16040201 | 对应自定义角钢塔 | 1 | 铁塔 | 铁塔 |  | 0.17 | B库 | 2016v2，广东。2016v3，子目描述由“三层平台5米间距”修改为“三层平台每层6付抱杆5米间距”，对应“铁塔标准化级别”修改为“B库” | 01010101060611
01 | 基础设施 | 01 | 地面塔 | 01 | 普通地面塔 | 01 | 角钢塔 | 06 | 40米 | 07 | 风压1.0(0.85A) | 11 | 三层平台每层6付抱杆5米间距 | 基 | 01010101060711 | 01010101 | 16040201 | 对应自定义角钢塔 | 1 | 铁塔 | 铁塔 |  | 0.17 | B库 | 2016v3，通信院（广东） | 01010101060711
01 | 基础设施 | 01 | 地面塔 | 01 | 普通地面塔 | 01 | 角钢塔 | 07 | 25米 | 01 | 风压0.35 | 11 | 两层平台每层6付抱杆5米间距 | 基 | 01010101070111 | 01010101 | 16040201 | 对应自定义角钢塔 | 1 | 铁塔 | 铁塔 |  | 0.17 | B库 | 2016v3，通信院（贵州） | 01010101070111
01 | 基础设施 | 01 | 地面塔 | 01 | 普通地面塔 | 01 | 角钢塔 | 07 | 25米 | 01 | 风压0.35 | 12 | 两层平台5米间距（三角塔） | 基 | 01010101070112 | 01010101 | 16040201 | 对应自定义角钢塔 | 1 | 铁塔 | 铁塔 |  | 0.17 | 否 | 2016v5，浙江 | 01010101070112
01 | 基础设施 | 01 | 地面塔 | 01 | 普通地面塔 | 01 | 角钢塔 | 07 | 25米 | 01 | 风压0.35 | 13 | 两层平台3米间距（三角塔） | 基 | 01010101070113 | 01010101 | 16040201 | 对应自定义角钢塔 | 1 | 铁塔 | 铁塔 |  | 0.17 | 否 | 2017v1，浙江 | 01010101070113
01 | 基础设施 | 01 | 地面塔 | 01 | 普通地面塔 | 01 | 角钢塔 | 08 | 20米 | 01 | 风压0.35 | 11 | 两层平台3米间距（三角塔） | 基 | 01010101080111 | 01010101 | 16040201 | 对应自定义角钢塔 | 1 | 铁塔 | 铁塔 |  | 0.17 | 否 | 2016v8，浙江 | 01010101080111
01 | 基础设施 | 01 | 地面塔 | 01 | 普通地面塔 | 01 | 角钢塔 | 09 | 创新单元塔40米 | 01 | 风压0.55 | 01 | 三层平台每层6付抱杆2.5米间距 | 基 | 01010101090101 | 01010101 | 16040201 | 线下采购 | 1 | 铁塔 | 铁塔 |  | 0.17 | 否 | 2017v2，建设部 | 01010101090101
01 | 基础设施 | 01 | 地面塔 | 01 | 普通地面塔 | 01 | 角钢塔 | 90 | 角钢塔借货清理(线下采购) |  |  |  |  | 基 | 0101010190 | 01010101 | 16040201 | 线下采购 | 1 | 铁塔 | 铁塔 |  | 0.17 | 否 | 2017v1，商合部，2016年借货清理编码。2017v4，商合部，清理结束，取消编码 | 01010101900000 | 基础设施-地面塔-普通地面塔-角钢塔-角钢塔借货清理(线下采购)--(0101010190)
01 | 基础设施 | 01 | 地面塔 | 01 | 普通地面塔 | 01 | 角钢塔 | 96 | 自定义角钢塔 |  |  |  |  | 基 | 0101010196 | 01010101 | 16040201 | 对应自定义角钢塔 | 1 | 铁塔 | 铁塔 |  | 0.17 | 否 | 2015v1 | 01010101960000
01 | 基础设施 | 01 | 地面塔 | 01 | 普通地面塔 | 02 | 单管塔 | 01 | 外爬支架式30米 | 01 | 风压0.35 | 01 | 三层支架每层3付抱杆4/3.5米间距(插接式、外爬钉) | 基 | 01010102010101 | 01010102 | 16040201 | 是 | 1 | 铁塔 | 铁塔 |  | 0.17 | A库 | 2015v1。2016v6，通信院，子目描述由“三层支架每层3付抱杆”修改为“三层支架每层3付抱杆4/3.5米间距(插接式、外爬钉)”。 | 01010102010101
01 | 基础设施 | 01 | 地面塔 | 01 | 普通地面塔 | 02 | 单管塔 | 01 | 外爬支架式30米 | 02 | 风压0.45 | 01 | 三层支架每层3付抱杆4/3.5米间距(插接式、外爬钉) | 基 | 01010102010201 | 01010102 | 16040201 | 是 | 1 | 铁塔 | 铁塔 |  | 0.17 | A库 | 2015v1。2016v6，通信院，子目描述由“三层支架每层3付抱杆”修改为“三层支架每层3付抱杆4/3.5米间距(插接式、外爬钉)”。 | 01010102010201
01 | 基础设施 | 01 | 地面塔 | 01 | 普通地面塔 | 02 | 单管塔 | 01 | 外爬支架式30米 | 02 | 风压0.45 | 11 | 四层支架每层3付抱杆3米间距 | 基 | 01010102010211 | 01010102 | 16040201 | 对应自定义单管塔 | 1 | 铁塔 | 铁塔 |  | 0.17 | B库 | 2016v3，北京 | 01010102010211
01 | 基础设施 | 01 | 地面塔 | 01 | 普通地面塔 | 02 | 单管塔 | 01 | 外爬支架式30米 | 03 | 风压0.55 | 01 | 三层支架每层3付抱杆4/3.5米间距(插接式、外爬钉) | 基 | 01010102010301 | 01010102 | 16040201 | 是 | 1 | 铁塔 | 铁塔 |  | 0.17 | A库 | 2015v12015v1。2016v6，通信院，子目描述由“三层支架每层3副抱杆”修改为“三层支架每层3付抱杆4/3.5米间距(插接式、外爬钉)”。 | 01010102010301
01 | 基础设施 | 01 | 地面塔 | 01 | 普通地面塔 | 02 | 单管塔 | 01 | 外爬支架式30米 | 04 | 风压0.65 | 01 | 三层支架每层3付抱杆4/3.5米间距(插接式、外爬钉) | 基 | 01010102010401 | 01010102 | 16040201 | 是 | 1 | 铁塔 | 铁塔 |  | 0.17 | A库 | 2015v1。2016v6，通信院，子目描述由“三层支架每层3副抱杆”修改为“三层支架每层3付抱杆4/3.5米间距(插接式、外爬钉)”。 | 01010102010401
01 | 基础设施 | 01 | 地面塔 | 01 | 普通地面塔 | 02 | 单管塔 | 01 | 外爬支架式30米 | 05 | 风压0.75 | 01 | 三层支架每层6付抱杆3.5米间距(插接式、外爬钉) | 基 | 01010102010501 | 01010102 | 16040201 | 是 | 1 | 铁塔 | 铁塔 |  | 0.17 | A库 | 2015v1。2016v6，通信院，子目描述由“三层支架每层3副抱杆”修改为“三层支架每层6付抱杆3.5米间距(插接式、外爬钉)”。 | 01010102010501
01 | 基础设施 | 01 | 地面塔 | 01 | 普通地面塔 | 02 | 单管塔 | 01 | 外爬支架式30米 | 06 | 风压0.85 | 01 | 三层支架每层6付抱杆3.5米间距(插接式、外爬钉) | 基 | 01010102010601 | 01010102 | 16040201 | 是 | 1 | 铁塔 | 铁塔 |  | 0.17 | A库 | 2015v1。2016v6，通信院，子目描述由“三层支架每层3副抱杆”修改为“三层支架每层6付抱杆3.5米间距(插接式、外爬钉)”。 | 01010102010601
01 | 基础设施 | 01 | 地面塔 | 01 | 普通地面塔 | 02 | 单管塔 | 01 | 外爬支架式30米 | 07 | 风压1.0(0.85A) | 01 | 三层支架每层6付抱杆3.5米间距(插接式、外爬钉) | 基 | 01010102010701 | 01010102 | 16040201 | 是 | 1 | 铁塔 | 铁塔 |  | 0.17 | A库 | 2015v1。2016v6，通信院，子目描述由“三层支架每层3副抱杆”修改为“三层支架每层6付抱杆3.5米间距(插接式、外爬钉)”。 | 01010102010701
01 | 基础设施 | 01 | 地面塔 | 01 | 普通地面塔 | 02 | 单管塔 | 01 | 外爬支架式30米 | 08 | 风压0.80A | 11 | 三层支架每层3付抱杆2.4米间距 | 基 | 01010102010811 | 01010102 | 16040201 | 对应自定义单管塔 | 1 | 铁塔 | 铁塔 |  | 0.17 | B库 | 2016v5，通信院（福建） | 01010102010811
01 | 基础设施 | 01 | 地面塔 | 01 | 普通地面塔 | 02 | 单管塔 | 01 | 外爬支架式30米 | 09 | 风压0.80 | 11 | 三层支架每层3付抱杆2.4米间距 | 基 | 01010102010911 | 01010102 | 16040201 | 对应自定义单管塔 | 1 | 铁塔 | 铁塔 |  | 0.17 | B库 | 2016v5，通信院（福建） | 01010102010911
01 | 基础设施 | 01 | 地面塔 | 01 | 普通地面塔 | 02 | 单管塔 | 02 | 外爬支架式35米 | 01 | 风压0.35 | 01 | 四层支架每层3付抱杆4/3.5米间距(插接式、外爬钉) | 基 | 01010102020101 | 01010102 | 16040201 | 是 | 1 | 铁塔 | 铁塔 |  | 0.17 | A库 | 2015v1。2016v6，通信院，子目描述由“四层支架每层3副抱杆”修改为“四层支架每层3付抱杆4/3.5米间距(插接式、外爬钉)”。 | 01010102020101
01 | 基础设施 | 01 | 地面塔 | 01 | 普通地面塔 | 02 | 单管塔 | 02 | 外爬支架式35米 | 02 | 风压0.45 | 01 | 四层支架每层3付抱杆4/3.5米间距(插接式、外爬钉) | 基 | 01010102020201 | 01010102 | 16040201 | 是 | 1 | 铁塔 | 铁塔 |  | 0.17 | A库 | 2015v1。2016v6，通信院，子目描述由“四层支架每层3副抱杆”修改为“四层支架每层3付抱杆4/3.5米间距(插接式、外爬钉)”。 | 01010102020201
01 | 基础设施 | 01 | 地面塔 | 01 | 普通地面塔 | 02 | 单管塔 | 02 | 外爬支架式35米 | 02 | 风压0.45 | 11 | 五层支架每层3付抱杆3米间距 | 基 | 01010102020211 | 01010102 | 16040201 | 对应自定义单管塔 | 1 | 铁塔 | 铁塔 |  | 0.17 | B库 | 2016v3，北京。2016v6，商合部，修改错误，对应商合平台编码由“是”修改为“对应自定义单管塔”。 | 01010102020211
01 | 基础设施 | 01 | 地面塔 | 01 | 普通地面塔 | 02 | 单管塔 | 02 | 外爬支架式35米 | 02 | 风压0.45 | 12 | 一层集束、两层支架每层3付抱杆3米间距（外爬钉） | 基 | 01010102020212 | 01010102 | 16040201 | 对应自定义单管塔 | 1 | 铁塔 | 铁塔 |  | 0.17 | 否 | 2017v4，浙江 | 01010102020212 | 基础设施-地面塔-普通地面塔-单管塔-外爬支架式35米-风压0.45-一层集束、两层支架每层3付抱杆3米间距（外爬钉）(01010102020212)
01 | 基础设施 | 01 | 地面塔 | 01 | 普通地面塔 | 02 | 单管塔 | 02 | 外爬支架式35米 | 03 | 风压0.55 | 01 | 四层支架每层3付抱杆4/3.5米间距(插接式、外爬钉) | 基 | 01010102020301 | 01010102 | 16040201 | 是 | 1 | 铁塔 | 铁塔 |  | 0.17 | A库 | 2015v1。2016v6，通信院，子目描述由“四层支架每层3副抱杆”修改为“四层支架每层3付抱杆4/3.5米间距(插接式、外爬钉)”。 | 01010102020301
01 | 基础设施 | 01 | 地面塔 | 01 | 普通地面塔 | 02 | 单管塔 | 02 | 外爬支架式35米 | 04 | 风压0.65 | 01 | 四层支架每层3付抱杆4/3.5米间距(插接式、外爬钉) | 基 | 01010102020401 | 01010102 | 16040201 | 是 | 1 | 铁塔 | 铁塔 |  | 0.17 | A库 | 2015v1。2016v6，通信院，子目描述由“四层支架每层3副抱杆”修改为“四层支架每层3付抱杆4/3.5米间距(插接式、外爬钉)”。 | 01010102020401
01 | 基础设施 | 01 | 地面塔 | 01 | 普通地面塔 | 02 | 单管塔 | 02 | 外爬支架式35米 | 05 | 风压0.75 | 01 | 三层支架每层6付抱杆3.5米间距(插接式、外爬钉) | 基 | 01010102020501 | 01010102 | 16040201 | 是 | 1 | 铁塔 | 铁塔 |  | 0.17 | A库 | 2015v1。2016v6，通信院，子目描述由“三层支架每层6副抱杆”修改为“三层支架每层6付抱杆3.5米间距(插接式、外爬钉)”。 | 01010102020501
01 | 基础设施 | 01 | 地面塔 | 01 | 普通地面塔 | 02 | 单管塔 | 02 | 外爬支架式35米 | 06 | 风压0.85 | 01 | 三层支架每层6付抱杆3.5米间距(插接式、外爬钉) | 基 | 01010102020601 | 01010102 | 16040201 | 是 | 1 | 铁塔 | 铁塔 |  | 0.17 | A库 | 2015v1。2016v6，通信院，子目描述由“三层支架每层6副抱杆”修改为“三层支架每层6付抱杆3.5米间距(插接式、外爬钉)”。 | 01010102020601
01 | 基础设施 | 01 | 地面塔 | 01 | 普通地面塔 | 02 | 单管塔 | 02 | 外爬支架式35米 | 07 | 风压1.0(0.85A) | 01 | 三层支架每层6付抱杆3.5米间距(插接式、外爬钉) | 基 | 01010102020701 | 01010102 | 16040201 | 是 | 1 | 铁塔 | 铁塔 |  | 0.17 | A库 | 2015v1。2016v6，通信院，子目描述由“三层支架每层6副抱杆”修改为“三层支架每层6付抱杆3.5米间距(插接式、外爬钉)”。 | 01010102020701
01 | 基础设施 | 01 | 地面塔 | 01 | 普通地面塔 | 02 | 单管塔 | 02 | 外爬支架式35米 | 08 | 风压0.95A | 01 | 三层支架每层6付抱杆3.5米间距(插接式、外爬钉) | 基 | 01010102020801 | 01010102 | 16040201 | 是 | 1 | 铁塔 | 铁塔 |  | 0.17 | A库 | 2015v1。2016v6，通信院，子目描述由“三层支架每层6副抱杆”修改为“三层支架每层6付抱杆3.5米间距(插接式、外爬钉)”。 | 01010102020801
01 | 基础设施 | 01 | 地面塔 | 01 | 普通地面塔 | 02 | 单管塔 | 03 | 外爬支架式40米 | 01 | 风压0.35 | 01 | 四层支架每层3付抱杆4/3.5米间距(插接式、外爬钉) | 基 | 01010102030101 | 01010102 | 16040201 | 是 | 1 | 铁塔 | 铁塔 |  | 0.17 | A库 | 2015v1。2016v6，通信院，子目描述由“四层支架每层3副抱杆”修改为“三层支架每层3付抱杆4/3.5米间距(插接式、外爬钉)”。 | 01010102030101
01 | 基础设施 | 01 | 地面塔 | 01 | 普通地面塔 | 02 | 单管塔 | 03 | 外爬支架式40米 | 02 | 风压0.45 | 01 | 四层支架每层3付抱杆4/3.5米间距(插接式、外爬钉) | 基 | 01010102030201 | 01010102 | 16040201 | 是 | 1 | 铁塔 | 铁塔 |  | 0.17 | A库 | 2015v1。2016v6，通信院，子目描述由“四层支架每层3副抱杆”修改为“三层支架每层3付抱杆4/3.5米间距(插接式、外爬钉)”。 | 01010102030201
01 | 基础设施 | 01 | 地面塔 | 01 | 普通地面塔 | 02 | 单管塔 | 03 | 外爬支架式40米 | 02 | 风压0.45 | 11 | 两层支架每层3付抱杆3米间距(插接式、外爬钉) | 基 | 01010102030211 | 01010102 | 16040201 | 对应自定义单管塔 | 1 | 铁塔 | 铁塔 |  | 0.17 | 否 | 2017v4，浙江 | 01010102030211 | 基础设施-地面塔-普通地面塔-单管塔-外爬支架式40米-风压0.45-两层支架每层3付抱杆3米间距(插接式、外爬钉)(01010102030211)
01 | 基础设施 | 01 | 地面塔 | 01 | 普通地面塔 | 02 | 单管塔 | 03 | 外爬支架式40米 | 03 | 风压0.55 | 01 | 四层支架每层3付抱杆4/3.5米间距(插接式、外爬钉) | 基 | 01010102030301 | 01010102 | 16040201 | 是 | 1 | 铁塔 | 铁塔 |  | 0.17 | A库 | 2015v1。2016v6，通信院，子目描述由“四层支架每层3副抱杆”修改为“三层支架每层3付抱杆4/3.5米间距(插接式、外爬钉)”。 | 01010102030301
01 | 基础设施 | 01 | 地面塔 | 01 | 普通地面塔 | 02 | 单管塔 | 03 | 外爬支架式40米 | 04 | 风压0.65 | 01 | 四层支架每层3付抱杆4/3.5米间距(插接式、外爬钉) | 基 | 01010102030401 | 01010102 | 16040201 | 是 | 1 | 铁塔 | 铁塔 |  | 0.17 | A库 | 2015v1。2016v6，通信院，子目描述由“四层支架每层3副抱杆”修改为“三层支架每层3付抱杆4/3.5米间距(插接式、外爬钉)”。 | 01010102030401
01 | 基础设施 | 01 | 地面塔 | 01 | 普通地面塔 | 02 | 单管塔 | 03 | 外爬支架式40米 | 05 | 风压0.75 | 01 | 三层支架每层6付抱杆3.5米间距(插接式、外爬钉) | 基 | 01010102030501 | 01010102 | 16040201 | 是 | 1 | 铁塔 | 铁塔 |  | 0.17 | A库 | 2015v1。2016v6，通信院，子目描述由“三层支架每层6副抱杆”修改为“三层支架每层6付抱杆3.5米间距(插接式、外爬钉)”。 | 01010102030501
01 | 基础设施 | 01 | 地面塔 | 01 | 普通地面塔 | 02 | 单管塔 | 03 | 外爬支架式40米 | 06 | 风压0.85 | 01 | 三层支架每层6付抱杆3.5米间距(插接式、外爬钉) | 基 | 01010102030601 | 01010102 | 16040201 | 是 | 1 | 铁塔 | 铁塔 |  | 0.17 | A库 | 2015v1。2016v6，通信院，子目描述由“三层支架每层6副抱杆”修改为“三层支架每层6付抱杆3.5米间距(插接式、外爬钉)”。 | 01010102030601
01 | 基础设施 | 01 | 地面塔 | 01 | 普通地面塔 | 02 | 单管塔 | 03 | 外爬支架式40米 | 07 | 风压1.0(0.85A) | 01 | 三层支架每层6付抱杆3.5米间距(插接式、外爬钉) | 基 | 01010102030701 | 01010102 | 16040201 | 是 | 1 | 铁塔 | 铁塔 |  | 0.17 | A库 | 2015v1。2016v6，通信院，子目描述由“三层支架每层6副抱杆”修改为“三层支架每层6付抱杆3.5米间距(插接式、外爬钉)”。 | 01010102030701
01 | 基础设施 | 01 | 地面塔 | 01 | 普通地面塔 | 02 | 单管塔 | 03 | 外爬支架式40米 | 08 | 风压0.95A | 01 | 三层支架每层6付抱杆3.5米间距(插接式、外爬钉) | 基 | 01010102030801 | 01010102 | 16040201 | 是 | 1 | 铁塔 | 铁塔 |  | 0.17 | A库 | 2015v1。2016v6，通信院，子目描述由“三层支架每层6副抱杆”修改为“三层支架每层6付抱杆3.5米间距(插接式、外爬钉)”。 | 01010102030801
01 | 基础设施 | 01 | 地面塔 | 01 | 普通地面塔 | 02 | 单管塔 | 04 | 外爬支架式45米 | 01 | 风压0.75 | 01 | 三层支架每层6付抱杆3.5米间距(插接式、外爬钉) | 基 | 01010102040101 | 01010102 | 16040201 | 是 | 1 | 铁塔 | 铁塔 |  | 0.17 | A库 | 2015v1。2016v6，通信院，子目描述由“三层支架每层6副抱杆”修改为“三层支架每层6付抱杆3.5米间距(插接式、外爬钉)”。 | 01010102040101
01 | 基础设施 | 01 | 地面塔 | 01 | 普通地面塔 | 02 | 单管塔 | 04 | 外爬支架式45米 | 02 | 风压0.85 | 01 | 三层支架每层6付抱杆3.5米间距(插接式、外爬钉) | 基 | 01010102040201 | 01010102 | 16040201 | 是 | 1 | 铁塔 | 铁塔 |  | 0.17 | A库 | 2015v1。2016v6，通信院，子目描述由“三层支架每层6副抱杆”修改为“三层支架每层6付抱杆3.5米间距(插接式、外爬钉)”。 | 01010102040201
01 | 基础设施 | 01 | 地面塔 | 01 | 普通地面塔 | 02 | 单管塔 | 04 | 外爬支架式45米 | 02 | 风压0.85 | 11 | 四层支架每层6副抱杆3米间距 | 基 | 01010102040211 | 01010102 | 16040201 | 对应自定义单管塔 | 1 | 铁塔 | 铁塔 |  | 0.17 | 否 | 2017v1，浙江 | 01010102040211
01 | 基础设施 | 01 | 地面塔 | 01 | 普通地面塔 | 02 | 单管塔 | 04 | 外爬支架式45米 | 03 | 风压1.0(0.85A) | 01 | 三层支架每层6付抱杆3.5米间距(插接式、外爬钉) | 基 | 01010102040301 | 01010102 | 16040201 | 是 | 1 | 铁塔 | 铁塔 |  | 0.17 | A库 | 2015v1。2016v6，通信院，子目描述由“三层支架每层6副抱杆”修改为“三层支架每层6付抱杆3.5米间距(插接式、外爬钉)”。 | 01010102040301
01 | 基础设施 | 01 | 地面塔 | 01 | 普通地面塔 | 02 | 单管塔 | 05 | 插接式40米 | 01 | 风压0.35 | 01 | 三层平台每层6付抱杆5米间距(内爬式) | 基 | 01010102050101 | 01010102 | 16040201 | 是 | 1 | 铁塔 | 铁塔 | 128367.80 | 0.17 | A库 | 2015v1。2016v6，通信院，子目描述由“三层平台5米间距”修改为“三层平台每层6付抱杆5米间距(内爬式)”。 | 01010102050101
01 | 基础设施 | 01 | 地面塔 | 01 | 普通地面塔 | 02 | 单管塔 | 05 | 插接式40米 | 01 | 风压0.35 | 02 | 三层平台每层6付抱杆3米间距(内爬式) | 基 | 01010102050102 | 01010102 | 16040201 | 是 | 1 | 铁塔 | 铁塔 |  | 0.17 | A库 | 2016v2，广东，通信院。2016v6，通信院，子目描述由“三层平台3米间距”修改为“三层平台每层3付抱杆3米间距(内爬式)”。 | 01010102050102
01 | 基础设施 | 01 | 地面塔 | 01 | 普通地面塔 | 02 | 单管塔 | 05 | 插接式40米 | 01 | 风压0.35 | 03 | 三层平台每层6付抱杆3米间距(火箭造型、外爬钉) | 基 | 01010102050103 | 01010102 | 16040201 | 是 | 1 | 铁塔 | 铁塔 |  | 0.17 | A库 | 2016v6，通信院 | 01010102050103
01 | 基础设施 | 01 | 地面塔 | 01 | 普通地面塔 | 02 | 单管塔 | 05 | 插接式40米 | 01 | 风压0.35 | 04 | 三层平台每层6付抱杆5米间距(内爬式)-标准塔身 | 基 | 01010102050104 | 01010102 | 16040201 | 对应自定义单管塔 | 1 | 铁塔 | 铁塔 |  | 0.17 | A库 | 2017v4，商合部、通信院，新产品上市 | 01010102050104 | 基础设施-地面塔-普通地面塔-单管塔-插接式40米-风压0.35-三层平台每层6付抱杆5米间距(内爬式)-标准塔身(01010102050104)
01 | 基础设施 | 01 | 地面塔 | 01 | 普通地面塔 | 02 | 单管塔 | 05 | 插接式40米 | 01 | 风压0.35 | 05 | 三层平台每层6付抱杆3米间距(内爬式)-标准塔身 | 基 | 01010102050105 | 01010102 | 16040201 | 对应自定义单管塔 | 1 | 铁塔 | 铁塔 |  | 0.17 | A库 | 2017v4，商合部、通信院，新产品上市 | 01010102050105 | 基础设施-地面塔-普通地面塔-单管塔-插接式40米-风压0.35-三层平台每层6付抱杆3米间距(内爬式)-标准塔身(01010102050105)
01 | 基础设施 | 01 | 地面塔 | 01 | 普通地面塔 | 02 | 单管塔 | 05 | 插接式40米 | 01 | 风压0.35 | 11 | 三层平台每层6付抱杆3米间距(火箭造型、内爬式) | 基 | 01010102050111 | 01010102 | 16040201 | 对应自定义单管塔 | 1 | 铁塔 | 铁塔 |  | 0.17 | 否 | 2016v8，浙江 | 01010102050111
01 | 基础设施 | 01 | 地面塔 | 01 | 普通地面塔 | 02 | 单管塔 | 05 | 插接式40米 | 01 | 风压0.35 | 12 | 两层平台每层6付抱杆5米间距 | 基 | 01010102050112 | 01010102 | 16040201 | 对应自定义单管塔 | 1 | 铁塔 | 铁塔 |  | 0.17 | 否 | 2016v8，浙江 | 01010102050112
01 | 基础设施 | 01 | 地面塔 | 01 | 普通地面塔 | 02 | 单管塔 | 05 | 插接式40米 | 02 | 风压0.45 | 01 | 三层平台每层6付抱杆5米间距(内爬式) | 基 | 01010102050201 | 01010102 | 16040201 | 是 | 1 | 铁塔 | 铁塔 |  | 0.17 | A库 | 2015v1。2016v6，通信院，子目描述由“三层平台5米间距”修改为“三层平台每层6付抱杆5米间距(内爬式)”。 | 01010102050201
01 | 基础设施 | 01 | 地面塔 | 01 | 普通地面塔 | 02 | 单管塔 | 05 | 插接式40米 | 02 | 风压0.45 | 02 | 三层平台每层6付抱杆3米间距(内爬式) | 基 | 01010102050202 | 01010102 | 16040201 | 是 | 1 | 铁塔 | 铁塔 |  | 0.17 | A库 | 2016v2，广东，通信院。2016v6，通信院，子目描述由“三层平台3米间距”修改为“三层平台每层3付抱杆3米间距(内爬式)”。 | 01010102050202
01 | 基础设施 | 01 | 地面塔 | 01 | 普通地面塔 | 02 | 单管塔 | 05 | 插接式40米 | 02 | 风压0.45 | 03 | 三层平台每层6付抱杆3米间距(火箭造型、外爬钉) | 基 | 01010102050203 | 01010102 | 16040201 | 是 | 1 | 铁塔 | 铁塔 |  | 0.17 | A库 | 2016v6，通信院、商合部 | 01010102050203
01 | 基础设施 | 01 | 地面塔 | 01 | 普通地面塔 | 02 | 单管塔 | 05 | 插接式40米 | 02 | 风压0.45 | 04 | 三层平台每层6付抱杆5米间距(内爬式)-标准塔身 | 基 | 01010102050204 | 01010102 | 16040201 | 对应自定义单管塔 | 1 | 铁塔 | 铁塔 |  | 0.17 | A库 | 2017v4，商合部、通信院，新产品上市 | 01010102050204 | 基础设施-地面塔-普通地面塔-单管塔-插接式40米-风压0.45-三层平台每层6付抱杆5米间距(内爬式)-标准塔身(01010102050204)
01 | 基础设施 | 01 | 地面塔 | 01 | 普通地面塔 | 02 | 单管塔 | 05 | 插接式40米 | 02 | 风压0.45 | 05 | 三层平台每层6付抱杆3米间距(内爬式)-标准塔身 | 基 | 01010102050205 | 01010102 | 16040201 | 对应自定义单管塔 | 1 | 铁塔 | 铁塔 |  | 0.17 | A库 | 2017v4，商合部、通信院，新产品上市 | 01010102050205 | 基础设施-地面塔-普通地面塔-单管塔-插接式40米-风压0.45-三层平台每层6付抱杆3米间距(内爬式)-标准塔身(01010102050205)
01 | 基础设施 | 01 | 地面塔 | 01 | 普通地面塔 | 02 | 单管塔 | 05 | 插接式40米 | 02 | 风压0.45 | 11 | 三层平台每层6付抱杆3米间距(火箭造型内爬式) | 基 | 01010102050211 | 01010102 | 16040201 | 对应自定义单管塔 | 1 | 铁塔 | 铁塔 |  | 0.17 | B库 | 2016v3，通信院（浙江） | 01010102050211
01 | 基础设施 | 01 | 地面塔 | 01 | 普通地面塔 | 02 | 单管塔 | 05 | 插接式40米 | 02 | 风压0.45 | 12 | 两层平台每层12付抱杆5米间距 | 基 | 01010102050212 | 01010102 | 16040201 | 对应自定义单管塔 | 1 | 铁塔 | 铁塔 |  | 0.17 | B库 | 2016v5，通信院（江苏） | 01010102050212
01 | 基础设施 | 01 | 地面塔 | 01 | 普通地面塔 | 02 | 单管塔 | 05 | 插接式40米 | 03 | 风压0.55 | 01 | 三层平台每层6付抱杆5米间距(内爬式) | 基 | 01010102050301 | 01010102 | 16040201 | 是 | 1 | 铁塔 | 铁塔 |  | 0.17 | A库 | 2015v1。2016v6，通信院，子目描述由“三层平台5米间距”修改为“三层平台每层6付抱杆5米间距(内爬式)”。 | 01010102050301
01 | 基础设施 | 01 | 地面塔 | 01 | 普通地面塔 | 02 | 单管塔 | 05 | 插接式40米 | 03 | 风压0.55 | 02 | 三层平台每层6付抱杆3米间距(内爬式) | 基 | 01010102050302 | 01010102 | 16040201 | 是 | 1 | 铁塔 | 铁塔 |  | 0.17 | A库 | 2016v2，广东，通信院。2016v6，通信院，子目描述由“三层平台3米间距”修改为“三层平台每层3付抱杆3米间距(内爬式)”。 | 01010102050302
01 | 基础设施 | 01 | 地面塔 | 01 | 普通地面塔 | 02 | 单管塔 | 05 | 插接式40米 | 03 | 风压0.55 | 03 | 三层平台每层6付抱杆3米间距(火箭造型、外爬钉) | 基 | 01010102050303 | 01010102 | 16040201 | 是 | 1 | 铁塔 | 铁塔 |  | 0.17 | A库 | 2016v6，通信院、商合部 | 01010102050303
01 | 基础设施 | 01 | 地面塔 | 01 | 普通地面塔 | 02 | 单管塔 | 05 | 插接式40米 | 03 | 风压0.55 | 04 | 三层平台每层6付抱杆5米间距(内爬式)-标准塔身 | 基 | 01010102050304 | 01010102 | 16040201 | 对应自定义单管塔 | 1 | 铁塔 | 铁塔 |  | 0.17 | A库 | 2017v4，商合部、通信院，新产品上市 | 01010102050304 | 基础设施-地面塔-普通地面塔-单管塔-插接式40米-风压0.55-三层平台每层6付抱杆5米间距(内爬式)-标准塔身(01010102050304)
01 | 基础设施 | 01 | 地面塔 | 01 | 普通地面塔 | 02 | 单管塔 | 05 | 插接式40米 | 03 | 风压0.55 | 05 | 三层平台每层6付抱杆3米间距(内爬式)-标准塔身 | 基 | 01010102050305 | 01010102 | 16040201 | 对应自定义单管塔 | 1 | 铁塔 | 铁塔 |  | 0.17 | A库 | 2017v4，商合部、通信院，新产品上市 | 01010102050305 | 基础设施-地面塔-普通地面塔-单管塔-插接式40米-风压0.55-三层平台每层6付抱杆3米间距(内爬式)-标准塔身(01010102050305)
01 | 基础设施 | 01 | 地面塔 | 01 | 普通地面塔 | 02 | 单管塔 | 05 | 插接式40米 | 03 | 风压0.55 | 11 | 三层平台每层6付抱杆3米间距(火箭造型内爬式) | 基 | 01010102050311 | 01010102 | 16040201 | 对应自定义单管塔 | 1 | 铁塔 | 铁塔 |  | 0.17 | B库 | 2016v3，通信院（浙江） | 01010102050311
01 | 基础设施 | 01 | 地面塔 | 01 | 普通地面塔 | 02 | 单管塔 | 05 | 插接式40米 | 04 | 风压0.65 | 01 | 三层平台每层6付抱杆5米间距(内爬式) | 基 | 01010102050401 | 01010102 | 16040201 | 是 | 1 | 铁塔 | 铁塔 |  | 0.17 | A库 | 2015v1。2016v6，通信院，子目描述由“三层平台5米间距”修改为“三层平台每层6付抱杆5米间距(内爬式)”。 | 01010102050401
01 | 基础设施 | 01 | 地面塔 | 01 | 普通地面塔 | 02 | 单管塔 | 05 | 插接式40米 | 04 | 风压0.65 | 02 | 三层平台每层6付抱杆3米间距(内爬式) | 基 | 01010102050402 | 01010102 | 16040201 | 是 | 1 | 铁塔 | 铁塔 |  | 0.17 | A库 | 2016v2，广东，通信院。2016v6，通信院，子目描述由“三层平台3米间距”修改为“三层平台每层3付抱杆3米间距(内爬式)”。 | 01010102050402
01 | 基础设施 | 01 | 地面塔 | 01 | 普通地面塔 | 02 | 单管塔 | 05 | 插接式40米 | 04 | 风压0.65 | 03 | 三层平台每层6付抱杆3米间距(火箭造型、外爬钉) | 基 | 01010102050403 | 01010102 | 16040201 | 是 | 1 | 铁塔 | 铁塔 |  | 0.17 | A库 | 2016v6，通信院、商合部 | 01010102050403
01 | 基础设施 | 01 | 地面塔 | 01 | 普通地面塔 | 02 | 单管塔 | 05 | 插接式40米 | 04 | 风压0.65 | 04 | 三层平台每层6付抱杆5米间距(内爬式)-标准塔身 | 基 | 01010102050404 | 01010102 | 16040201 | 对应自定义单管塔 | 1 | 铁塔 | 铁塔 |  | 0.17 | A库 | 2017v4，商合部、通信院，新产品上市 | 01010102050404 | 基础设施-地面塔-普通地面塔-单管塔-插接式40米-风压0.65-三层平台每层6付抱杆5米间距(内爬式)-标准塔身(01010102050404)
01 | 基础设施 | 01 | 地面塔 | 01 | 普通地面塔 | 02 | 单管塔 | 05 | 插接式40米 | 04 | 风压0.65 | 05 | 三层平台每层6付抱杆3米间距(内爬式)-标准塔身 | 基 | 01010102050405 | 01010102 | 16040201 | 对应自定义单管塔 | 1 | 铁塔 | 铁塔 |  | 0.17 | A库 | 2017v4，商合部、通信院，新产品上市 | 01010102050405 | 基础设施-地面塔-普通地面塔-单管塔-插接式40米-风压0.65-三层平台每层6付抱杆3米间距(内爬式)-标准塔身(01010102050405)
01 | 基础设施 | 01 | 地面塔 | 01 | 普通地面塔 | 02 | 单管塔 | 05 | 插接式40米 | 04 | 风压0.65 | 11 | 三层平台每层6付抱杆3米间距(火箭造型内爬式) | 基 | 01010102050411 | 01010102 | 16040201 | 对应自定义单管塔 | 1 | 铁塔 | 铁塔 |  | 0.17 | B库 | 2016v3，通信院（浙江） | 01010102050411
01 | 基础设施 | 01 | 地面塔 | 01 | 普通地面塔 | 02 | 单管塔 | 05 | 插接式40米 | 05 | 风压0.75 | 11 | 三层平台5米间距 | 基 | 01010102050511 | 01010102 | 16040201 | 对应自定义单管塔 | 1 | 铁塔 | 铁塔 |  | 0.17 | 否 | 2016v2，广东 | 01010102050511
01 | 基础设施 | 01 | 地面塔 | 01 | 普通地面塔 | 02 | 单管塔 | 05 | 插接式40米 | 05 | 风压0.75 | 12 | 三层平台每层6付抱杆3米间距(火箭造型内爬式) | 基 | 01010102050512 | 01010102 | 16040201 | 对应自定义单管塔 | 1 | 铁塔 | 铁塔 |  | 0.17 | 否 | 2016v6，浙江 | 01010102050512
01 | 基础设施 | 01 | 地面塔 | 01 | 普通地面塔 | 02 | 单管塔 | 05 | 插接式40米 | 06 | 风压0.85 | 11 | 三层平台5米间距 | 基 | 01010102050611 | 01010102 | 16040201 | 对应自定义单管塔 | 1 | 铁塔 | 铁塔 |  | 0.17 | 否 | 2016v2，广东 | 01010102050611
01 | 基础设施 | 01 | 地面塔 | 01 | 普通地面塔 | 02 | 单管塔 | 05 | 插接式40米 | 06 | 风压0.85 | 12 | 三层平台每层6付抱杆3.5米间距(火箭造型内爬式) | 基 | 01010102050612 | 01010102 | 16040201 | 对应自定义单管塔 | 1 | 铁塔 | 铁塔 |  | 0.17 | B库 | 2016v5，通信院（浙江） | 01010102050612
01 | 基础设施 | 01 | 地面塔 | 01 | 普通地面塔 | 02 | 单管塔 | 05 | 插接式40米 | 07 | 风压1.0(0.85A) | 11 | 三层平台5米间距 | 基 | 01010102050711 | 01010102 | 16040201 | 对应自定义单管塔 | 1 | 铁塔 | 铁塔 |  | 0.17 | 否 | 2016v2，广东 | 01010102050711
01 | 基础设施 | 01 | 地面塔 | 01 | 普通地面塔 | 02 | 单管塔 | 05 | 插接式40米 | 08 | 风压0.95B | 11 | 三层平台5米间距 | 基 | 01010102050811 | 01010102 | 16040201 | 对应自定义单管塔 | 1 | 铁塔 | 铁塔 |  | 0.17 | 否 | 2016v5，浙江 | 01010102050811
01 | 基础设施 | 01 | 地面塔 | 01 | 普通地面塔 | 02 | 单管塔 | 05 | 插接式40米 | 09 | 风压1.0A | 11 | 两层平台每层6付抱杆3.5米间距(火箭造型内爬式) | 基 | 01010102050911 | 01010102 | 16040201 | 对应自定义单管塔 | 1 | 铁塔 | 铁塔 |  | 0.17 | B库 | 2016v5，通信院（浙江） | 01010102050911
01 | 基础设施 | 01 | 地面塔 | 01 | 普通地面塔 | 02 | 单管塔 | 05 | 插接式40米 | 10 | 风压1.10 | 11 | 三层平台5米间距 | 基 | 01010102051011 | 01010102 | 16040201 | 对应自定义单管塔 | 1 | 铁塔 | 铁塔 |  | 0.17 | 否 | 2016v5，浙江 | 01010102051011
01 | 基础设施 | 01 | 地面塔 | 01 | 普通地面塔 | 02 | 单管塔 | 05 | 插接式40米 | 11 | 风压0.40 | 01 | 三层平台每层6付抱杆3米间距(火箭造型、外爬钉) | 基 | 01010102051101 | 01010102 | 16040201 | 是 | 1 | 铁塔 | 铁塔 |  | 0.17 | A库 | 2016v6，通信院、商合部 | 01010102051101
01 | 基础设施 | 01 | 地面塔 | 01 | 普通地面塔 | 02 | 单管塔 | 05 | 插接式40米 | 11 | 风压0.40 | 02 | 三层平台每层6付抱杆3米间距(内爬式) | 基 | 01010102051102 | 01010102 | 16040201 | 是 | 1 | 铁塔 | 铁塔 |  | 0.17 | A库 | 2016v6，通信院、商合部 | 01010102051102
01 | 基础设施 | 01 | 地面塔 | 01 | 普通地面塔 | 02 | 单管塔 | 05 | 插接式40米 | 11 | 风压0.40 | 03 | 三层平台每层6付抱杆3米间距(内爬式)-标准塔身 | 基 | 01010102051103 | 01010102 | 16040201 | 对应自定义单管塔 | 1 | 铁塔 | 铁塔 |  | 0.17 | A库 | 2017v4，商合部、通信院，新产品上市 | 01010102051103 | 基础设施-地面塔-普通地面塔-单管塔-插接式40米-风压0.40-三层平台每层6付抱杆3米间距(内爬式)-标准塔身(01010102051103)
01 | 基础设施 | 01 | 地面塔 | 01 | 普通地面塔 | 02 | 单管塔 | 05 | 插接式40米 | 12 | 风压0.50 | 01 | 三层平台每层6付抱杆3米间距(火箭造型、外爬钉) | 基 | 01010102051201 | 01010102 | 16040201 | 是 | 1 | 铁塔 | 铁塔 |  | 0.17 | A库 | 2016v6，通信院、商合部 | 01010102051201
01 | 基础设施 | 01 | 地面塔 | 01 | 普通地面塔 | 02 | 单管塔 | 05 | 插接式40米 | 12 | 风压0.50 | 02 | 三层平台每层6付抱杆3米间距(内爬式) | 基 | 01010102051202 | 01010102 | 16040201 | 是 | 1 | 铁塔 | 铁塔 |  | 0.17 | A库 | 2016v6，通信院、商合部 | 01010102051202
01 | 基础设施 | 01 | 地面塔 | 01 | 普通地面塔 | 02 | 单管塔 | 05 | 插接式40米 | 12 | 风压0.50 | 03 | 三层平台每层6付抱杆3米间距(内爬式)-标准塔身 | 基 | 01010102051203 | 01010102 | 16040201 | 对应自定义单管塔 | 1 | 铁塔 | 铁塔 |  | 0.17 | A库 | 2017v4，商合部、通信院，新产品上市 | 01010102051203 | 基础设施-地面塔-普通地面塔-单管塔-插接式40米-风压0.50-三层平台每层6付抱杆3米间距(内爬式)-标准塔身(01010102051203)
01 | 基础设施 | 01 | 地面塔 | 01 | 普通地面塔 | 02 | 单管塔 | 05 | 插接式40米 | 13 | 风压0.60 | 01 | 三层平台每层6付抱杆3米间距(火箭造型、外爬钉) | 基 | 01010102051301 | 01010102 | 16040201 | 是 | 1 | 铁塔 | 铁塔 |  | 0.17 | A库 | 2016v6，通信院、商合部 | 01010102051301
01 | 基础设施 | 01 | 地面塔 | 01 | 普通地面塔 | 02 | 单管塔 | 05 | 插接式40米 | 13 | 风压0.60 | 02 | 三层平台每层6付抱杆3米间距(内爬式) | 基 | 01010102051302 | 01010102 | 16040201 | 是 | 1 | 铁塔 | 铁塔 |  | 0.17 | A库 | 2016v6，通信院、商合部 | 01010102051302
01 | 基础设施 | 01 | 地面塔 | 01 | 普通地面塔 | 02 | 单管塔 | 05 | 插接式40米 | 13 | 风压0.60 | 03 | 三层平台每层6付抱杆3米间距(内爬式)-标准塔身 | 基 | 01010102051303 | 01010102 | 16040201 | 对应自定义单管塔 | 1 | 铁塔 | 铁塔 |  | 0.17 | A库 | 2017v4，商合部、通信院，新产品上市 | 01010102051303 | 基础设施-地面塔-普通地面塔-单管塔-插接式40米-风压0.60-三层平台每层6付抱杆3米间距(内爬式)-标准塔身(01010102051303)
01 | 基础设施 | 01 | 地面塔 | 01 | 普通地面塔 | 02 | 单管塔 | 05 | 插接式40米 | 14 | 风压1.20 | 11 | 三层平台每层6付抱杆3米间距(火箭造型内爬式) | 基 | 01010102051411 | 01010102 | 16040201 | 对应自定义单管塔 | 1 | 铁塔 | 铁塔 |  | 0.17 | 否 | 2016v6，浙江 | 01010102051411
01 | 基础设施 | 01 | 地面塔 | 01 | 普通地面塔 | 02 | 单管塔 | 06 | 插接式45米 | 01 | 风压0.35 | 01 | 四层平台每层6付抱杆5米间距(内爬式) | 基 | 01010102060101 | 01010102 | 16040201 | 是 | 1 | 铁塔 | 铁塔 |  | 0.17 | A库 | 2015v1。2016v6，通信院，子目描述由“四层平台5米间距”修改为“四层平台每层6付抱杆5米间距(内爬式)”。 | 01010102060101
01 | 基础设施 | 01 | 地面塔 | 01 | 普通地面塔 | 02 | 单管塔 | 06 | 插接式45米 | 01 | 风压0.35 | 02 | 三层平台每层6付抱杆3米间距(内爬式) | 基 | 01010102060102 | 01010102 | 16040201 | 是 | 1 | 铁塔 | 铁塔 |  | 0.17 | A库 | 2016v2，广东。2016v6，通信院，子目描述由“三层平台3米间距”修改为“三层平台每层6付抱杆3米间距(内爬式)”。 | 01010102060102
01 | 基础设施 | 01 | 地面塔 | 01 | 普通地面塔 | 02 | 单管塔 | 06 | 插接式45米 | 01 | 风压0.35 | 03 | 四层平台每层6付抱杆5米间距(内爬式)-标准塔身 | 基 | 01010102060103 | 01010102 | 16040201 | 对应自定义单管塔 | 1 | 铁塔 | 铁塔 |  | 0.17 | A库 | 2017v4，商合部、通信院，新产品上市 | 01010102060103 | 基础设施-地面塔-普通地面塔-单管塔-插接式45米-风压0.35-四层平台每层6付抱杆5米间距(内爬式)-标准塔身(01010102060103)
01 | 基础设施 | 01 | 地面塔 | 01 | 普通地面塔 | 02 | 单管塔 | 06 | 插接式45米 | 01 | 风压0.35 | 04 | 三层平台每层6付抱杆3米间距(内爬式)-标准塔身 | 基 | 01010102060104 | 01010102 | 16040201 | 对应自定义单管塔 | 1 | 铁塔 | 铁塔 |  | 0.17 | A库 | 2017v4，商合部、通信院，新产品上市 | 01010102060104 | 基础设施-地面塔-普通地面塔-单管塔-插接式45米-风压0.35-三层平台每层6付抱杆3米间距(内爬式)-标准塔身(01010102060104)
01 | 基础设施 | 01 | 地面塔 | 01 | 普通地面塔 | 02 | 单管塔 | 06 | 插接式45米 | 01 | 风压0.35 | 11 | 三层平台每层6付抱杆3米间距(火箭造型内爬式) | 基 | 01010102060111 | 01010102 | 16040201 | 对应自定义单管塔 | 1 | 铁塔 | 铁塔 |  | 0.17 | B库 | 2016v3，通信院（浙江） | 01010102060111
01 | 基础设施 | 01 | 地面塔 | 01 | 普通地面塔 | 02 | 单管塔 | 06 | 插接式45米 | 01 | 风压0.35 | 12 | 两层平台每层6付抱杆5米间距 | 基 | 01010102060112 | 01010102 | 16040201 | 对应自定义单管塔 | 1 | 铁塔 | 铁塔 |  | 0.17 | 否 | 2016v8，浙江 | 01010102060112
01 | 基础设施 | 01 | 地面塔 | 01 | 普通地面塔 | 02 | 单管塔 | 06 | 插接式45米 | 02 | 风压0.45 | 01 | 四层平台每层6付抱杆5米间距(内爬式) | 基 | 01010102060201 | 01010102 | 16040201 | 是 | 1 | 铁塔 | 铁塔 |  | 0.17 | A库 | 2015v1。2016v6，通信院，子目描述由“四层平台5米间距”修改为“四层平台每层6付抱杆5米间距(内爬式)”。 | 01010102060201
01 | 基础设施 | 01 | 地面塔 | 01 | 普通地面塔 | 02 | 单管塔 | 06 | 插接式45米 | 02 | 风压0.45 | 02 | 三层平台每层6付抱杆3米间距(内爬式) | 基 | 01010102060202 | 01010102 | 16040201 | 是 | 1 | 铁塔 | 铁塔 |  | 0.17 | A库 | 2016v2，广东。2016v6，通信院，子目描述由“三层平台3米间距”修改为“三层平台每层6付抱杆3米间距(内爬式)”。 | 01010102060202
01 | 基础设施 | 01 | 地面塔 | 01 | 普通地面塔 | 02 | 单管塔 | 06 | 插接式45米 | 02 | 风压0.45 | 03 | 四层平台每层6付抱杆5米间距(内爬式)-标准塔身 | 基 | 01010102060203 | 01010102 | 16040201 | 对应自定义单管塔 | 1 | 铁塔 | 铁塔 |  | 0.17 | A库 | 2017v4，商合部、通信院，新产品上市 | 01010102060203 | 基础设施-地面塔-普通地面塔-单管塔-插接式45米-风压0.45-四层平台每层6付抱杆5米间距(内爬式)-标准塔身(01010102060203)
01 | 基础设施 | 01 | 地面塔 | 01 | 普通地面塔 | 02 | 单管塔 | 06 | 插接式45米 | 02 | 风压0.45 | 04 | 三层平台每层6付抱杆3米间距(内爬式)-标准塔身 | 基 | 01010102060204 | 01010102 | 16040201 | 对应自定义单管塔 | 1 | 铁塔 | 铁塔 |  | 0.17 | A库 | 2017v4，商合部、通信院，新产品上市 | 01010102060204 | 基础设施-地面塔-普通地面塔-单管塔-插接式45米-风压0.45-三层平台每层6付抱杆3米间距(内爬式)-标准塔身(01010102060204)
01 | 基础设施 | 01 | 地面塔 | 01 | 普通地面塔 | 02 | 单管塔 | 06 | 插接式45米 | 02 | 风压0.45 | 11 | 三层平台每层6付抱杆3米间距(火箭造型内爬式) | 基 | 01010102060211 | 01010102 | 16040201 | 对应自定义单管塔 | 1 | 铁塔 | 铁塔 |  | 0.17 | B库 | 2016v3，通信院（浙江） | 01010102060211
01 | 基础设施 | 01 | 地面塔 | 01 | 普通地面塔 | 02 | 单管塔 | 06 | 插接式45米 | 02 | 风压0.45 | 12 | 两层平台每层12付抱杆5米间距 | 基 | 01010102060212 | 01010102 | 16040201 | 对应自定义单管塔 | 1 | 铁塔 | 铁塔 |  | 0.17 | B库 | 2016v5，通信院（江苏） | 01010102060212
01 | 基础设施 | 01 | 地面塔 | 01 | 普通地面塔 | 02 | 单管塔 | 06 | 插接式45米 | 03 | 风压0.55 | 01 | 四层平台每层6付抱杆5米间距(内爬式) | 基 | 01010102060301 | 01010102 | 16040201 | 是 | 1 | 铁塔 | 铁塔 |  | 0.17 | A库 | 2015v1。2016v6，通信院，子目描述由“四层平台5米间距”修改为“四层平台每层6付抱杆5米间距(内爬式)”。 | 01010102060301
01 | 基础设施 | 01 | 地面塔 | 01 | 普通地面塔 | 02 | 单管塔 | 06 | 插接式45米 | 03 | 风压0.55 | 02 | 三层平台每层6付抱杆3米间距(内爬式) | 基 | 01010102060302 | 01010102 | 16040201 | 是 | 1 | 铁塔 | 铁塔 |  | 0.17 | A库 | 2016v2，广东。2016v6，通信院，子目描述由“三层平台3米间距”修改为“三层平台每层6付抱杆3米间距(内爬式)”。 | 01010102060302
01 | 基础设施 | 01 | 地面塔 | 01 | 普通地面塔 | 02 | 单管塔 | 06 | 插接式45米 | 03 | 风压0.55 | 03 | 四层平台每层6付抱杆5米间距(内爬式)-标准塔身 | 基 | 01010102060303 | 01010102 | 16040201 | 对应自定义单管塔 | 1 | 铁塔 | 铁塔 |  | 0.17 | A库 | 2017v4，商合部、通信院，新产品上市 | 01010102060303 | 基础设施-地面塔-普通地面塔-单管塔-插接式45米-风压0.55-四层平台每层6付抱杆5米间距(内爬式)-标准塔身(01010102060303)
01 | 基础设施 | 01 | 地面塔 | 01 | 普通地面塔 | 02 | 单管塔 | 06 | 插接式45米 | 03 | 风压0.55 | 04 | 三层平台每层6付抱杆3米间距(内爬式)-标准塔身 | 基 | 01010102060304 | 01010102 | 16040201 | 对应自定义单管塔 | 1 | 铁塔 | 铁塔 |  | 0.17 | A库 | 2017v4，商合部、通信院，新产品上市 | 01010102060304 | 基础设施-地面塔-普通地面塔-单管塔-插接式45米-风压0.55-三层平台每层6付抱杆3米间距(内爬式)-标准塔身(01010102060304)
01 | 基础设施 | 01 | 地面塔 | 01 | 普通地面塔 | 02 | 单管塔 | 06 | 插接式45米 | 03 | 风压0.55 | 11 | 三层平台每层6付抱杆3米间距(火箭造型内爬式) | 基 | 01010102060311 | 01010102 | 16040201 | 对应自定义单管塔 | 1 | 铁塔 | 铁塔 |  | 0.17 | B库 | 2016v3，通信院（浙江） | 01010102060311
01 | 基础设施 | 01 | 地面塔 | 01 | 普通地面塔 | 02 | 单管塔 | 06 | 插接式45米 | 04 | 风压0.65 | 01 | 四层平台每层6付抱杆5米间距(内爬式) | 基 | 01010102060401 | 01010102 | 16040201 | 是 | 1 | 铁塔 | 铁塔 |  | 0.17 | A库 | 2015v1。2016v6，通信院，子目描述由“四层平台5米间距”修改为“四层平台每层6付抱杆5米间距(内爬式)”。 | 01010102060401
01 | 基础设施 | 01 | 地面塔 | 01 | 普通地面塔 | 02 | 单管塔 | 06 | 插接式45米 | 04 | 风压0.65 | 02 | 三层平台每层6付抱杆3米间距(内爬式) | 基 | 01010102060402 | 01010102 | 16040201 | 是 | 1 | 铁塔 | 铁塔 |  | 0.17 | A库 | 2016v2，广东。2016v6，通信院，子目描述由“三层平台3米间距”修改为“三层平台每层6付抱杆3米间距(内爬式)”。 | 01010102060402
01 | 基础设施 | 01 | 地面塔 | 01 | 普通地面塔 | 02 | 单管塔 | 06 | 插接式45米 | 04 | 风压0.65 | 03 | 四层平台每层6付抱杆5米间距(内爬式)-标准塔身 | 基 | 01010102060403 | 01010102 | 16040201 | 对应自定义单管塔 | 1 | 铁塔 | 铁塔 |  | 0.17 | A库 | 2017v4，商合部、通信院，新产品上市 | 01010102060403 | 基础设施-地面塔-普通地面塔-单管塔-插接式45米-风压0.65-四层平台每层6付抱杆5米间距(内爬式)-标准塔身(01010102060403)
01 | 基础设施 | 01 | 地面塔 | 01 | 普通地面塔 | 02 | 单管塔 | 06 | 插接式45米 | 04 | 风压0.65 | 04 | 三层平台每层6付抱杆3米间距(内爬式)-标准塔身 | 基 | 01010102060404 | 01010102 | 16040201 | 对应自定义单管塔 | 1 | 铁塔 | 铁塔 |  | 0.17 | A库 | 2017v4，商合部、通信院，新产品上市 | 01010102060404 | 基础设施-地面塔-普通地面塔-单管塔-插接式45米-风压0.65-三层平台每层6付抱杆3米间距(内爬式)-标准塔身(01010102060404)
01 | 基础设施 | 01 | 地面塔 | 01 | 普通地面塔 | 02 | 单管塔 | 06 | 插接式45米 | 04 | 风压0.65 | 11 | 三层平台每层6付抱杆3米间距(火箭造型内爬式) | 基 | 01010102060411 | 01010102 | 16040201 | 对应自定义单管塔 | 1 | 铁塔 | 铁塔 |  | 0.17 | B库 | 2016v3，通信院（浙江） | 01010102060411
01 | 基础设施 | 01 | 地面塔 | 01 | 普通地面塔 | 02 | 单管塔 | 06 | 插接式45米 | 04 | 风压0.65 | 12 | 两层平台每层6付抱杆3米间距 | 基 | 01010102060412 | 01010102 | 16040201 | 对应自定义单管塔 | 1 | 铁塔 | 铁塔 |  | 0.17 | B库 | 2016v5，通信院（宁夏） | 01010102060412
01 | 基础设施 | 01 | 地面塔 | 01 | 普通地面塔 | 02 | 单管塔 | 06 | 插接式45米 | 05 | 风压0.75 | 11 | 三层平台5米间距 | 基 | 01010102060511 | 01010102 | 16040201 | 对应自定义单管塔 | 1 | 铁塔 | 铁塔 |  | 0.17 | 否 | 2016v2，广东 | 01010102060511
01 | 基础设施 | 01 | 地面塔 | 01 | 普通地面塔 | 02 | 单管塔 | 06 | 插接式45米 | 05 | 风压0.75 | 12 | 三层平台每层6付抱杆3米间距(火箭造型内爬式) | 基 | 01010102060512 | 01010102 | 16040201 | 对应自定义单管塔 | 1 | 铁塔 | 铁塔 |  | 0.17 | 否 | 2016v6，浙江 | 01010102060512
01 | 基础设施 | 01 | 地面塔 | 01 | 普通地面塔 | 02 | 单管塔 | 06 | 插接式45米 | 06 | 风压0.95B | 11 | 三层平台5米间距 | 基 | 01010102060611 | 01010102 | 16040201 | 对应自定义单管塔 | 1 | 铁塔 | 铁塔 |  | 0.17 | 否 | 2016v5，浙江 | 01010102060611
01 | 基础设施 | 01 | 地面塔 | 01 | 普通地面塔 | 02 | 单管塔 | 06 | 插接式45米 | 06 | 风压0.95B | 12 | 三层平台每层6付抱杆2.5米间距 | 基 | 01010102060612 | 01010102 | 16040201 | 对应自定义单管塔 | 1 | 铁塔 | 铁塔 |  | 0.17 | 否 | 2017v4，浙江 | 01010102060612 | 基础设施-地面塔-普通地面塔-单管塔-插接式45米-风压0.95B-三层平台每层6付抱杆2.5米间距(01010102060612)
01 | 基础设施 | 01 | 地面塔 | 01 | 普通地面塔 | 02 | 单管塔 | 06 | 插接式45米 | 06 | 风压0.95B | 13 | 三层平台每层6付抱杆3米间距(内爬式) | 基 | 01010102060613 | 01010102 | 16040201 | 对应自定义单管塔 | 1 | 铁塔 | 铁塔 |  | 0.17 | 否 | 2017v4，浙江 | 01010102060613 | 基础设施-地面塔-普通地面塔-单管塔-插接式45米-风压0.95B-三层平台每层6付抱杆3米间距(内爬式)(01010102060613)
01 | 基础设施 | 01 | 地面塔 | 01 | 普通地面塔 | 02 | 单管塔 | 06 | 插接式45米 | 07 | 风压0.85 | 11 | 三层平台每层6付抱杆3.5米间距(火箭造型内爬式) | 基 | 01010102060711 | 01010102 | 16040201 | 对应自定义单管塔 | 1 | 铁塔 | 铁塔 |  | 0.17 | B库 | 2016v5，通信院（浙江） | 01010102060711
01 | 基础设施 | 01 | 地面塔 | 01 | 普通地面塔 | 02 | 单管塔 | 06 | 插接式45米 | 07 | 风压0.85 | 12 | 三层平台每层6付抱杆2.5米间距 | 基 | 01010102060712 | 01010102 | 16040201 | 对应自定义单管塔 | 1 | 铁塔 | 铁塔 |  | 0.17 | 否 | 2017v4，浙江 | 01010102060712 | 基础设施-地面塔-普通地面塔-单管塔-插接式45米-风压0.85-三层平台每层6付抱杆2.5米间距(01010102060712)
01 | 基础设施 | 01 | 地面塔 | 01 | 普通地面塔 | 02 | 单管塔 | 06 | 插接式45米 | 07 | 风压0.85 | 13 | 三层平台每层6付抱杆3米间距(内爬式) | 基 | 01010102060713 | 01010102 | 16040201 | 对应自定义单管塔 | 1 | 铁塔 | 铁塔 |  | 0.17 | 否 | 2017v4，浙江 | 01010102060713 | 基础设施-地面塔-普通地面塔-单管塔-插接式45米-风压0.85-三层平台每层6付抱杆3米间距(内爬式)(01010102060713)
01 | 基础设施 | 01 | 地面塔 | 01 | 普通地面塔 | 02 | 单管塔 | 06 | 插接式45米 | 08 | 风压1.0A | 11 | 三层平台每层6付抱杆3.5米间距(火箭造型内爬式) | 基 | 01010102060811 | 01010102 | 16040201 | 对应自定义单管塔 | 1 | 铁塔 | 铁塔 |  | 0.17 | B库 | 2016v5，通信院（浙江） | 01010102060811
01 | 基础设施 | 01 | 地面塔 | 01 | 普通地面塔 | 02 | 单管塔 | 06 | 插接式45米 | 09 | 风压1.10 | 11 | 三层平台5米间距 | 基 | 01010102060911 | 01010102 | 16040201 | 对应自定义单管塔 | 1 | 铁塔 | 铁塔 |  | 0.17 | 否 | 2016v5，浙江 | 01010102060911
01 | 基础设施 | 01 | 地面塔 | 01 | 普通地面塔 | 02 | 单管塔 | 06 | 插接式45米 | 10 | 风压1.20 | 11 | 三层平台每层6付抱杆3米间距(火箭造型内爬式) | 基 | 01010102061011 | 01010102 | 16040201 | 对应自定义单管塔 | 1 | 铁塔 | 铁塔 |  | 0.17 | 否 | 2016v6，浙江 | 01010102061011
01 | 基础设施 | 01 | 地面塔 | 01 | 普通地面塔 | 02 | 单管塔 | 06 | 插接式45米 | 11 | 风压1.45 | 11 | 三层平台每层6付抱杆3米间距(火箭造型内爬式) | 基 | 01010102061111 | 01010102 | 16040201 | 对应自定义单管塔 | 1 | 铁塔 | 铁塔 |  | 0.17 | 否 | 2016v6，浙江 | 01010102061111
01 | 基础设施 | 01 | 地面塔 | 01 | 普通地面塔 | 02 | 单管塔 | 06 | 插接式45米 | 12 | 风压0.40 | 01 | 三层平台每层6付抱杆3米间距(内爬式) | 基 | 01010102061201 | 01010102 | 16040201 | 是 | 1 | 铁塔 | 铁塔 |  | 0.17 | A库 | 2016v6，通信院、商合部 | 01010102061201
01 | 基础设施 | 01 | 地面塔 | 01 | 普通地面塔 | 02 | 单管塔 | 06 | 插接式45米 | 12 | 风压0.40 | 02 | 三层平台每层6付抱杆3米间距(内爬式)-标准塔身 | 基 | 01010102061202 | 01010102 | 16040201 | 对应自定义单管塔 | 1 | 铁塔 | 铁塔 |  | 0.17 | A库 | 2017v4，商合部、通信院，新产品上市 | 01010102061202 | 基础设施-地面塔-普通地面塔-单管塔-插接式45米-风压0.40-三层平台每层6付抱杆3米间距(内爬式)-标准塔身(01010102061202)
01 | 基础设施 | 01 | 地面塔 | 01 | 普通地面塔 | 02 | 单管塔 | 06 | 插接式45米 | 13 | 风压0.50 | 01 | 三层平台每层6付抱杆3米间距(内爬式) | 基 | 01010102061301 | 01010102 | 16040201 | 是 | 1 | 铁塔 | 铁塔 |  | 0.17 | A库 | 2016v6，通信院、商合部 | 01010102061301
01 | 基础设施 | 01 | 地面塔 | 01 | 普通地面塔 | 02 | 单管塔 | 06 | 插接式45米 | 13 | 风压0.50 | 02 | 三层平台每层6付抱杆3米间距(内爬式)-标准塔身 | 基 | 01010102061302 | 01010102 | 16040201 | 对应自定义单管塔 | 1 | 铁塔 | 铁塔 |  | 0.17 | A库 | 2017v4，商合部、通信院，新产品上市 | 01010102061302 | 基础设施-地面塔-普通地面塔-单管塔-插接式45米-风压0.50-三层平台每层6付抱杆3米间距(内爬式)-标准塔身(01010102061302)
01 | 基础设施 | 01 | 地面塔 | 01 | 普通地面塔 | 02 | 单管塔 | 06 | 插接式45米 | 14 | 风压0.60 | 01 | 三层平台每层6付抱杆3米间距(内爬式) | 基 | 01010102061401 | 01010102 | 16040201 | 是 | 1 | 铁塔 | 铁塔 |  | 0.17 | A库 | 2016v6，通信院、商合部 | 01010102061401
01 | 基础设施 | 01 | 地面塔 | 01 | 普通地面塔 | 02 | 单管塔 | 06 | 插接式45米 | 14 | 风压0.60 | 02 | 三层平台每层6付抱杆3米间距(内爬式)-标准塔身 | 基 | 01010102061402 | 01010102 | 16040201 | 对应自定义单管塔 | 1 | 铁塔 | 铁塔 |  | 0.17 | A库 | 2017v4，商合部、通信院，新产品上市 | 01010102061402 | 基础设施-地面塔-普通地面塔-单管塔-插接式45米-风压0.60-三层平台每层6付抱杆3米间距(内爬式)-标准塔身(01010102061402)
01 | 基础设施 | 01 | 地面塔 | 01 | 普通地面塔 | 02 | 单管塔 | 07 | 插接式50米 | 01 | 风压0.35 | 01 | 四层平台每层6付抱杆5米间距(内爬式) | 基 | 01010102070101 | 01010102 | 16040201 | 是 | 1 | 铁塔 | 铁塔 |  | 0.17 | A库 | 2015v1。2016v6，通信院，子目描述由“四层平台5米间距”修改为“四层平台每层6付抱杆5米间距(内爬式)”。 | 01010102070101
01 | 基础设施 | 01 | 地面塔 | 01 | 普通地面塔 | 02 | 单管塔 | 07 | 插接式50米 | 01 | 风压0.35 | 02 | 四层平台每层6付抱杆5米间距(内爬式)-标准塔身 | 基 | 01010102070102 | 01010102 | 16040201 | 对应自定义单管塔 | 1 | 铁塔 | 铁塔 |  | 0.17 | A库 | 2017v4，商合部、通信院，新产品上市 | 01010102070102 | 基础设施-地面塔-普通地面塔-单管塔-插接式50米-风压0.35-四层平台每层6付抱杆5米间距(内爬式)-标准塔身(01010102070102)
01 | 基础设施 | 01 | 地面塔 | 01 | 普通地面塔 | 02 | 单管塔 | 07 | 插接式50米 | 02 | 风压0.45 | 01 | 四层平台每层6付抱杆5米间距(内爬式) | 基 | 01010102070201 | 01010102 | 16040201 | 是 | 1 | 铁塔 | 铁塔 |  | 0.17 | A库 | 2015v1。2016v6，通信院，子目描述由“四层平台5米间距”修改为“四层平台每层6付抱杆5米间距(内爬式)”。 | 01010102070201
01 | 基础设施 | 01 | 地面塔 | 01 | 普通地面塔 | 02 | 单管塔 | 07 | 插接式50米 | 02 | 风压0.45 | 02 | 四层平台每层6付抱杆5米间距(内爬式)-标准塔身 | 基 | 01010102070202 | 01010102 | 16040201 | 对应自定义单管塔 | 1 | 铁塔 | 铁塔 |  | 0.17 | A库 | 2017v4，商合部、通信院，新产品上市 | 01010102070202 | 基础设施-地面塔-普通地面塔-单管塔-插接式50米-风压0.45-四层平台每层6付抱杆5米间距(内爬式)-标准塔身(01010102070202)
01 | 基础设施 | 01 | 地面塔 | 01 | 普通地面塔 | 02 | 单管塔 | 07 | 插接式50米 | 03 | 风压0.55 | 01 | 四层平台每层6付抱杆5米间距(内爬式) | 基 | 01010102070301 | 01010102 | 16040201 | 是 | 1 | 铁塔 | 铁塔 |  | 0.17 | A库 | 2015v1。2016v6，通信院，子目描述由“四层平台5米间距”修改为“四层平台每层6付抱杆5米间距(内爬式)”。 | 01010102070301
01 | 基础设施 | 01 | 地面塔 | 01 | 普通地面塔 | 02 | 单管塔 | 07 | 插接式50米 | 03 | 风压0.55 | 02 | 四层平台每层6付抱杆5米间距(内爬式)-标准塔身 | 基 | 01010102070302 | 01010102 | 16040201 | 对应自定义单管塔 | 1 | 铁塔 | 铁塔 |  | 0.17 | A库 | 2017v4，商合部、通信院，新产品上市 | 01010102070302 | 基础设施-地面塔-普通地面塔-单管塔-插接式50米-风压0.55-四层平台每层6付抱杆5米间距(内爬式)-标准塔身(01010102070302)
01 | 基础设施 | 01 | 地面塔 | 01 | 普通地面塔 | 02 | 单管塔 | 07 | 插接式50米 | 04 | 风压0.65 | 01 | 四层平台每层6付抱杆5米间距(内爬式) | 基 | 01010102070401 | 01010102 | 16040201 | 是 | 1 | 铁塔 | 铁塔 |  | 0.17 | A库 | 2015v1。2016v6，通信院，子目描述由“四层平台5米间距”修改为“四层平台每层6付抱杆5米间距(内爬式)”。 | 01010102070401
01 | 基础设施 | 01 | 地面塔 | 01 | 普通地面塔 | 02 | 单管塔 | 07 | 插接式50米 | 04 | 风压0.65 | 02 | 四层平台每层6付抱杆5米间距(内爬式)-标准塔身 | 基 | 01010102070402 | 01010102 | 16040201 | 对应自定义单管塔 | 1 | 铁塔 | 铁塔 |  | 0.17 | A库 | 2017v4，商合部、通信院，新产品上市 | 01010102070402 | 基础设施-地面塔-普通地面塔-单管塔-插接式50米-风压0.65-四层平台每层6付抱杆5米间距(内爬式)-标准塔身(01010102070402)
01 | 基础设施 | 01 | 地面塔 | 01 | 普通地面塔 | 02 | 单管塔 | 08 | 插接式30米 | 01 | 风压0.35 | 01 | 三层平台每层6付抱杆3米间距(外爬钉) | 基 | 01010102080101 | 01010102 | 16040201 | 是 | 1 | 铁塔 | 铁塔 | 86778.41 | 0.17 | A库 | 2016v2，广东，通信院。2016v6，通信院，子目描述由“三层平台3米间距”修改为“三层平台每层6付抱杆3米间距(外爬钉)”。 | 01010102080101
01 | 基础设施 | 01 | 地面塔 | 01 | 普通地面塔 | 02 | 单管塔 | 08 | 插接式30米 | 01 | 风压0.35 | 02 | 三层平台每层6付抱杆3米间距(外爬钉)-标准塔身 | 基 | 01010102080102 | 01010102 | 16040201 | 对应自定义单管塔 | 1 | 铁塔 | 铁塔 |  | 0.17 | A库 | 2017v4，商合部、通信院，新产品上市 | 01010102080102 | 基础设施-地面塔-普通地面塔-单管塔-插接式30米-风压0.35-三层平台每层6付抱杆3米间距(外爬钉)-标准塔身(01010102080102)
01 | 基础设施 | 01 | 地面塔 | 01 | 普通地面塔 | 02 | 单管塔 | 08 | 插接式30米 | 02 | 风压0.45 | 01 | 三层平台每层6付抱杆3米间距(外爬钉) | 基 | 01010102080201 | 01010102 | 16040201 | 是 | 1 | 铁塔 | 铁塔 | 93939.98 | 0.17 | A库 | 2016v2，广东，通信院。2016v6，通信院，子目描述由“三层平台3米间距”修改为“三层平台每层6付抱杆3米间距(外爬钉)”。 | 01010102080201
01 | 基础设施 | 01 | 地面塔 | 01 | 普通地面塔 | 02 | 单管塔 | 08 | 插接式30米 | 02 | 风压0.45 | 02 | 三层平台每层6付抱杆3米间距(外爬钉)-标准塔身 | 基 | 01010102080202 | 01010102 | 16040201 | 对应自定义单管塔 | 1 | 铁塔 | 铁塔 |  | 0.17 | A库 | 2017v4，商合部、通信院，新产品上市 | 01010102080202 | 基础设施-地面塔-普通地面塔-单管塔-插接式30米-风压0.45-三层平台每层6付抱杆3米间距(外爬钉)-标准塔身(01010102080202)
01 | 基础设施 | 01 | 地面塔 | 01 | 普通地面塔 | 02 | 单管塔 | 08 | 插接式30米 | 02 | 风压0.45 | 11 | 两层平台每层12付抱杆5米间距 | 基 | 01010102080211 | 01010102 | 16040201 | 对应自定义单管塔 | 1 | 铁塔 | 铁塔 |  | 0.17 | B库 | 2016v5，通信院（江苏） | 01010102080211
01 | 基础设施 | 01 | 地面塔 | 01 | 普通地面塔 | 02 | 单管塔 | 08 | 插接式30米 | 03 | 风压0.55 | 01 | 三层平台每层6付抱杆3米间距(外爬钉) | 基 | 01010102080301 | 01010102 | 16040201 | 是 | 1 | 铁塔 | 铁塔 | 96555.39 | 0.17 | A库 | 2016v2，广东，通信院。2016v6，通信院，子目描述由“三层平台3米间距”修改为“三层平台每层6付抱杆3米间距(外爬钉)”。 | 01010102080301
01 | 基础设施 | 01 | 地面塔 | 01 | 普通地面塔 | 02 | 单管塔 | 08 | 插接式30米 | 03 | 风压0.55 | 02 | 三层平台每层6付抱杆3米间距(外爬钉)-标准塔身 | 基 | 01010102080302 | 01010102 | 16040201 | 对应自定义单管塔 | 1 | 铁塔 | 铁塔 |  | 0.17 | A库 | 2017v4，商合部、通信院，新产品上市 | 01010102080302 | 基础设施-地面塔-普通地面塔-单管塔-插接式30米-风压0.55-三层平台每层6付抱杆3米间距(外爬钉)-标准塔身(01010102080302)
01 | 基础设施 | 01 | 地面塔 | 01 | 普通地面塔 | 02 | 单管塔 | 08 | 插接式30米 | 04 | 风压0.65 | 01 | 三层平台每层6付抱杆3米间距(外爬钉) | 基 | 01010102080401 | 01010102 | 16040201 | 是 | 1 | 铁塔 | 铁塔 | 104150.14 | 0.17 | A库 | 2016v2，广东，通信院。2016v6，通信院，子目描述由“三层平台3米间距”修改为“三层平台每层6付抱杆3米间距(外爬钉)”。 | 01010102080401
01 | 基础设施 | 01 | 地面塔 | 01 | 普通地面塔 | 02 | 单管塔 | 08 | 插接式30米 | 04 | 风压0.65 | 02 | 三层平台每层6付抱杆3米间距(外爬钉)-标准塔身 | 基 | 01010102080402 | 01010102 | 16040201 | 对应自定义单管塔 | 1 | 铁塔 | 铁塔 |  | 0.17 | A库 | 2017v4，商合部、通信院，新产品上市 | 01010102080402 | 基础设施-地面塔-普通地面塔-单管塔-插接式30米-风压0.65-三层平台每层6付抱杆3米间距(外爬钉)-标准塔身(01010102080402)
01 | 基础设施 | 01 | 地面塔 | 01 | 普通地面塔 | 02 | 单管塔 | 08 | 插接式30米 | 05 | 风压0.75 | 11 | 三层平台3米间距 | 基 | 01010102080511 | 01010102 | 16040201 | 对应自定义单管塔 | 1 | 铁塔 | 铁塔 |  | 0.17 | 否 | 2016v2，广东 | 01010102080511
01 | 基础设施 | 01 | 地面塔 | 01 | 普通地面塔 | 02 | 单管塔 | 08 | 插接式30米 | 06 | 风压0.85 | 11 | 三层平台3米间距 | 基 | 01010102080611 | 01010102 | 16040201 | 对应自定义单管塔 | 1 | 铁塔 | 铁塔 |  | 0.17 | 否 | 2016v2，广东 | 01010102080611
01 | 基础设施 | 01 | 地面塔 | 01 | 普通地面塔 | 02 | 单管塔 | 08 | 插接式30米 | 07 | 风压0.95B | 11 | 三层平台 | 基 | 01010102080711 | 01010102 | 16040201 | 对应自定义单管塔 | 1 | 铁塔 | 铁塔 |  | 0.17 | 否 | 2016v5，浙江 | 01010102080711
01 | 基础设施 | 01 | 地面塔 | 01 | 普通地面塔 | 02 | 单管塔 | 08 | 插接式30米 | 08 | 风压1.0(0.85A) | 11 | 三层平台 | 基 | 01010102080811 | 01010102 | 16040201 | 对应自定义单管塔 | 1 | 铁塔 | 铁塔 |  | 0.17 | 否 | 2016v5，浙江 | 01010102080811
01 | 基础设施 | 01 | 地面塔 | 01 | 普通地面塔 | 02 | 单管塔 | 09 | 插接式35米 | 01 | 风压0.35 | 01 | 三层平台每层6付抱杆3米间距(外爬钉) | 基 | 01010102090101 | 01010102 | 16040201 | 是 | 1 | 铁塔 | 铁塔 | 102464.06 | 0.17 | A库 | 2016v2，广东，通信院。2016v6，通信院，子目描述由“三层平台3米间距”修改为“三层平台每层3付抱杆3米间距(外爬钉)”。 | 01010102090101
01 | 基础设施 | 01 | 地面塔 | 01 | 普通地面塔 | 02 | 单管塔 | 09 | 插接式35米 | 01 | 风压0.35 | 02 | 三层平台每层6付抱杆3米间距(外爬钉)-标准塔身 | 基 | 01010102090102 | 01010102 | 16040201 | 对应自定义单管塔 | 1 | 铁塔 | 铁塔 |  | 0.17 | A库 | 2017v4，商合部、通信院，新产品上市 | 01010102090102 | 基础设施-地面塔-普通地面塔-单管塔-插接式35米-风压0.35-三层平台每层6付抱杆3米间距(外爬钉)-标准塔身(01010102090102)
01 | 基础设施 | 01 | 地面塔 | 01 | 普通地面塔 | 02 | 单管塔 | 09 | 插接式35米 | 01 | 风压0.35 | 11 | 三层平台每层6付抱杆3米间距(火箭造型内爬式) | 基 | 01010102090111 | 01010102 | 16040201 | 对应自定义单管塔 | 1 | 铁塔 | 铁塔 |  | 0.17 | 否 | 2016v5，浙江 | 01010102090111
01 | 基础设施 | 01 | 地面塔 | 01 | 普通地面塔 | 02 | 单管塔 | 09 | 插接式35米 | 02 | 风压0.45 | 01 | 三层平台每层6付抱杆3米间距(外爬钉) | 基 | 01010102090201 | 01010102 | 16040201 | 是 | 1 | 铁塔 | 铁塔 | 115664.20 | 0.17 | A库 | 2016v2，广东，通信院。2016v6，通信院，子目描述由“三层平台3米间距”修改为“三层平台每层3付抱杆3米间距(外爬钉)”。 | 01010102090201
01 | 基础设施 | 01 | 地面塔 | 01 | 普通地面塔 | 02 | 单管塔 | 09 | 插接式35米 | 02 | 风压0.45 | 02 | 三层平台每层6付抱杆3米间距(外爬钉)-标准塔身 | 基 | 01010102090202 | 01010102 | 16040201 | 对应自定义单管塔 | 1 | 铁塔 | 铁塔 |  | 0.17 | A库 | 2017v4，商合部、通信院，新产品上市 | 01010102090202 | 基础设施-地面塔-普通地面塔-单管塔-插接式35米-风压0.45-三层平台每层6付抱杆3米间距(外爬钉)-标准塔身(01010102090202)
01 | 基础设施 | 01 | 地面塔 | 01 | 普通地面塔 | 02 | 单管塔 | 09 | 插接式35米 | 02 | 风压0.45 | 11 | 三层平台每层6付抱杆3米间距(火箭造型内爬式) | 基 | 01010102090211 | 01010102 | 16040201 | 对应自定义单管塔 | 1 | 铁塔 | 铁塔 |  | 0.17 | 否 | 2016v5，浙江 | 01010102090211
01 | 基础设施 | 01 | 地面塔 | 01 | 普通地面塔 | 02 | 单管塔 | 09 | 插接式35米 | 03 | 风压0.55 | 01 | 三层平台每层6付抱杆3米间距(外爬钉) | 基 | 01010102090301 | 01010102 | 16040201 | 是 | 1 | 铁塔 | 铁塔 | 122816.60 | 0.17 | A库 | 2016v2，广东，通信院。2016v6，通信院，子目描述由“三层平台3米间距”修改为“三层平台每层3付抱杆3米间距(外爬钉)”。 | 01010102090301
01 | 基础设施 | 01 | 地面塔 | 01 | 普通地面塔 | 02 | 单管塔 | 09 | 插接式35米 | 03 | 风压0.55 | 02 | 三层平台每层6付抱杆3米间距(外爬钉)-标准塔身 | 基 | 01010102090302 | 01010102 | 16040201 | 对应自定义单管塔 | 1 | 铁塔 | 铁塔 |  | 0.17 | A库 | 2017v4，商合部、通信院，新产品上市 | 01010102090302 | 基础设施-地面塔-普通地面塔-单管塔-插接式35米-风压0.55-三层平台每层6付抱杆3米间距(外爬钉)-标准塔身(01010102090302)
01 | 基础设施 | 01 | 地面塔 | 01 | 普通地面塔 | 02 | 单管塔 | 09 | 插接式35米 | 03 | 风压0.55 | 11 | 三层平台每层6付抱杆3米间距(火箭造型内爬式) | 基 | 01010102090311 | 01010102 | 16040201 | 对应自定义单管塔 | 1 | 铁塔 | 铁塔 |  | 0.17 | 否 | 2016v5，浙江 | 01010102090311
01 | 基础设施 | 01 | 地面塔 | 01 | 普通地面塔 | 02 | 单管塔 | 09 | 插接式35米 | 04 | 风压0.65 | 01 | 三层平台每层6付抱杆3米间距(外爬钉) | 基 | 01010102090401 | 01010102 | 16040201 | 是 | 1 | 铁塔 | 铁塔 | 134076.41 | 0.17 | A库 | 2016v2，广东，通信院。2016v6，通信院，子目描述由“三层平台3米间距”修改为“三层平台每层3付抱杆3米间距(外爬钉)”。 | 01010102090401
01 | 基础设施 | 01 | 地面塔 | 01 | 普通地面塔 | 02 | 单管塔 | 09 | 插接式35米 | 04 | 风压0.65 | 02 | 三层平台每层6付抱杆3米间距(外爬钉)-标准塔身 | 基 | 01010102090402 | 01010102 | 16040201 | 对应自定义单管塔 | 1 | 铁塔 | 铁塔 |  | 0.17 | A库 | 2017v4，商合部、通信院，新产品上市 | 01010102090402 | 基础设施-地面塔-普通地面塔-单管塔-插接式35米-风压0.65-三层平台每层6付抱杆3米间距(外爬钉)-标准塔身(01010102090402)
01 | 基础设施 | 01 | 地面塔 | 01 | 普通地面塔 | 02 | 单管塔 | 09 | 插接式35米 | 04 | 风压0.65 | 11 | 三层平台每层6付抱杆3米间距(火箭造型内爬式) | 基 | 01010102090411 | 01010102 | 16040201 | 对应自定义单管塔 | 1 | 铁塔 | 铁塔 |  | 0.17 | 否 | 2016v5，浙江 | 01010102090411
01 | 基础设施 | 01 | 地面塔 | 01 | 普通地面塔 | 02 | 单管塔 | 09 | 插接式35米 | 05 | 风压0.75 | 11 | 三层平台3米间距 | 基 | 01010102090511 | 01010102 | 16040201 | 对应自定义单管塔 | 1 | 铁塔 | 铁塔 |  | 0.17 | 否 | 2016v2，广东 | 01010102090511
01 | 基础设施 | 01 | 地面塔 | 01 | 普通地面塔 | 02 | 单管塔 | 09 | 插接式35米 | 06 | 风压0.85 | 11 | 三层平台3米间距 | 基 | 01010102090611 | 01010102 | 16040201 | 对应自定义单管塔 | 1 | 铁塔 | 铁塔 |  | 0.17 | 否 | 2016v2，广东 | 01010102090611
01 | 基础设施 | 01 | 地面塔 | 01 | 普通地面塔 | 02 | 单管塔 | 09 | 插接式35米 | 06 | 风压0.85 | 12 | 三层平台每层6付抱杆3米间距(火箭造型内爬式) | 基 | 01010102090612 | 01010102 | 16040201 | 对应自定义单管塔 | 1 | 铁塔 | 铁塔 |  | 0.17 | 否 | 2016v5，浙江 | 01010102090612
01 | 基础设施 | 01 | 地面塔 | 01 | 普通地面塔 | 02 | 单管塔 | 09 | 插接式35米 | 07 | 风压0.95B | 11 | 三层平台 | 基 | 01010102090711 | 01010102 | 16040201 | 对应自定义单管塔 | 1 | 铁塔 | 铁塔 |  | 0.17 | 否 | 2016v5，浙江 | 01010102090711
01 | 基础设施 | 01 | 地面塔 | 01 | 普通地面塔 | 02 | 单管塔 | 09 | 插接式35米 | 08 | 风压1.0(0.85A) | 11 | 三层平台每层6付抱杆3米间距(火箭造型内爬式) | 基 | 01010102090811 | 01010102 | 16040201 | 对应自定义单管塔 | 1 | 铁塔 | 铁塔 |  | 0.17 | 否 | 2016v5，浙江 | 01010102090811
01 | 基础设施 | 01 | 地面塔 | 01 | 普通地面塔 | 02 | 单管塔 | 09 | 插接式35米 | 09 | 风压1.20 | 11 | 三层平台每层6付抱杆3米间距(火箭造型内爬式) | 基 | 01010102090911 | 01010102 | 16040201 | 对应自定义单管塔 | 1 | 铁塔 | 铁塔 |  | 0.17 | 否 | 2016v6，浙江 | 01010102090911
01 | 基础设施 | 01 | 地面塔 | 01 | 普通地面塔 | 02 | 单管塔 | 10 | 插接式25米 | 01 | 风压0.75 | 11 | 三层平台3米间距 | 基 | 01010102100111 | 01010102 | 16040201 | 对应自定义单管塔 | 1 | 铁塔 | 铁塔 |  | 0.17 | 否 | 2016v2，广东 | 01010102100111
01 | 基础设施 | 01 | 地面塔 | 01 | 普通地面塔 | 02 | 单管塔 | 10 | 插接式25米 | 02 | 风压0.85 | 11 | 三层平台3米间距 | 基 | 01010102100211 | 01010102 | 16040201 | 对应自定义单管塔 | 1 | 铁塔 | 铁塔 |  | 0.17 | 否 | 2016v2，广东 | 01010102100211
01 | 基础设施 | 01 | 地面塔 | 01 | 普通地面塔 | 02 | 单管塔 | 11 | 外爬支架式20米 | 01 | 风压0.45 | 11 | 两层支架每层3副抱杆3米间距 | 基 | 01010102110111 | 01010102 | 16040201 | 对应自定义单管塔 | 1 | 铁塔 | 铁塔 |  | 0.17 | B库 | 2016v3，通信院（北京) | 01010102110111
01 | 基础设施 | 01 | 地面塔 | 01 | 普通地面塔 | 02 | 单管塔 | 11 | 外爬支架式20米 | 01 | 风压0.45 | 12 | 两层支架每层6付抱杆3米间距 | 基 | 01010102110112 | 01010102 | 16040201 | 对应自定义单管塔 | 1 | 铁塔 | 铁塔 |  | 0.17 | B库 | 2016v5，通信院（山西) | 01010102110112
01 | 基础设施 | 01 | 地面塔 | 01 | 普通地面塔 | 02 | 单管塔 | 11 | 外爬支架式20米 | 02 | 风压0.55 | 11 | 一层集束 | 基 | 01010102110211 | 01010102 | 16040201 | 对应自定义单管塔 | 1 | 铁塔 | 铁塔 |  | 0.17 | B库 | 2016v3，通信院（上海) | 01010102110211
01 | 基础设施 | 01 | 地面塔 | 01 | 普通地面塔 | 02 | 单管塔 | 11 | 外爬支架式20米 | 03 | 风压0.80A | 11 | 两层支架每层3副抱杆2.4米间距 | 基 | 01010102110311 | 01010102 | 16040201 | 对应自定义单管塔 | 1 | 铁塔 | 铁塔 |  | 0.17 | B库 | 2016v5，通信院（福建） | 01010102110311
01 | 基础设施 | 01 | 地面塔 | 01 | 普通地面塔 | 02 | 单管塔 | 12 | 外爬支架式25米 | 01 | 风压0.45 | 11 | 三层支架每层3副抱杆3米间距 | 基 | 01010102120111 | 01010102 | 16040201 | 对应自定义单管塔 | 1 | 铁塔 | 铁塔 |  | 0.17 | B库 | 2016v3，通信院（北京） | 01010102120111
01 | 基础设施 | 01 | 地面塔 | 01 | 普通地面塔 | 02 | 单管塔 | 13 | 外爬支架式15米 | 01 | 风压0.80A | 11 | 两层支架每层3副抱杆2.4米间距 | 基 | 01010102130111 | 01010102 | 16040201 | 对应自定义单管塔 | 1 | 铁塔 | 铁塔 |  | 0.17 | B库 | 2016v5，通信院（福建） | 01010102130111
01 | 基础设施 | 01 | 地面塔 | 01 | 普通地面塔 | 02 | 单管塔 | 90 | 单管塔借货清理(线下采购) |  |  |  |  | 基 | 0101010290 | 01010102 | 16040201 | 线下采购 | 1 | 铁塔 | 铁塔 |  | 0.17 | 否 | 2017v1，商合部，2016年借货清理编码。2017v4，商合部，清理结束，取消编码 | 01010102900000 | 基础设施-地面塔-普通地面塔-单管塔-单管塔借货清理(线下采购)--(0101010290)
01 | 基础设施 | 01 | 地面塔 | 01 | 普通地面塔 | 02 | 单管塔 | 96 | 自定义单管塔 |  |  |  |  | 基 | 0101010296 | 01010102 | 16040201 | 对应自定义单管塔 | 1 | 铁塔 | 铁塔 | 7344.36 | 0.17 | 否 | 2015v1 | 01010102960000
01 | 基础设施 | 01 | 地面塔 | 01 | 普通地面塔 | 03 | 三管塔 | 01 | 30米 | 01 | 风压0.35 | 01 | 三层平台每层6付抱杆3米间距(外法兰、外爬梯) | 基 | 01010103010101 | 01010103 | 16040201 | 是 | 1 | 铁塔 | 铁塔 | 68727.47 | 0.17 | A库 | 2015v1。2016v6，通信院，子目描述由“三层平台3米间距”修改为“三层平台每层6付抱杆3米间距(外法兰、外爬梯)”。 | 01010103010101
01 | 基础设施 | 01 | 地面塔 | 01 | 普通地面塔 | 03 | 三管塔 | 01 | 30米 | 01 | 风压0.35 | 02 | 三层平台每层6付抱杆3米间距(外法兰、外爬梯)-标准塔身 | 基 | 01010103010102 | 01010103 | 16040201 | 对应自定义三管塔 | 1 | 铁塔 | 铁塔 |  | 0.17 | A库 | 2017v4，商合部、通信院，新产品上市 | 01010103010102 | 基础设施-地面塔-普通地面塔-三管塔-30米-风压0.35-三层平台每层6付抱杆3米间距(外法兰、外爬梯)-标准塔身(01010103010102)
01 | 基础设施 | 01 | 地面塔 | 01 | 普通地面塔 | 03 | 三管塔 | 01 | 30米 | 01 | 风压0.35 | 11 | 两层平台两层支架3米间距(内爬式) | 基 | 01010103010111 | 01010103 | 16040201 | 对应自定义三管塔 | 1 | 铁塔 | 铁塔 |  | 0.17 | 否 | 2016v2，河南 | 01010103010111
01 | 基础设施 | 01 | 地面塔 | 01 | 普通地面塔 | 03 | 三管塔 | 01 | 30米 | 02 | 风压0.45 | 01 | 三层平台每层6付抱杆3米间距(外法兰、外爬梯) | 基 | 01010103010201 | 01010103 | 16040201 | 是 | 1 | 铁塔 | 铁塔 |  | 0.17 | A库 | 2015v1。2016v6，通信院，子目描述由“三层平台3米间距”修改为“三层平台每层6付抱杆3米间距(外法兰、外爬梯)”。 | 01010103010201
01 | 基础设施 | 01 | 地面塔 | 01 | 普通地面塔 | 03 | 三管塔 | 01 | 30米 | 02 | 风压0.45 | 02 | 三层平台每层6付抱杆3米间距(外法兰、外爬梯)-标准塔身 | 基 | 01010103010202 | 01010103 | 16040201 | 对应自定义三管塔 | 1 | 铁塔 | 铁塔 |  | 0.17 | A库 | 2017v4，商合部、通信院，新产品上市 | 01010103010202 | 基础设施-地面塔-普通地面塔-三管塔-30米-风压0.45-三层平台每层6付抱杆3米间距(外法兰、外爬梯)-标准塔身(01010103010202)
01 | 基础设施 | 01 | 地面塔 | 01 | 普通地面塔 | 03 | 三管塔 | 01 | 30米 | 02 | 风压0.45 | 11 | 两层平台两层支架3米间距(内爬式) | 基 | 01010103010211 | 01010103 | 16040201 | 对应自定义三管塔 | 1 | 铁塔 | 铁塔 |  | 0.17 | 否 | 2016v2，河南 | 01010103010211
01 | 基础设施 | 01 | 地面塔 | 01 | 普通地面塔 | 03 | 三管塔 | 01 | 30米 | 03 | 风压0.55 | 01 | 三层平台每层6付抱杆3米间距(外法兰、外爬梯) | 基 | 01010103010301 | 01010103 | 16040201 | 是 | 1 | 铁塔 | 铁塔 |  | 0.17 | A库 | 2015v1。2016v6，通信院，子目描述由“三层平台3米间距”修改为“三层平台每层6付抱杆3米间距(外法兰、外爬梯)”。 | 01010103010301
01 | 基础设施 | 01 | 地面塔 | 01 | 普通地面塔 | 03 | 三管塔 | 01 | 30米 | 03 | 风压0.55 | 02 | 三层平台每层6付抱杆3米间距(外法兰、外爬梯)-标准塔身 | 基 | 01010103010302 | 01010103 | 16040201 | 对应自定义三管塔 | 1 | 铁塔 | 铁塔 |  | 0.17 | A库 | 2017v4，商合部、通信院，新产品上市 | 01010103010302 | 基础设施-地面塔-普通地面塔-三管塔-30米-风压0.55-三层平台每层6付抱杆3米间距(外法兰、外爬梯)-标准塔身(01010103010302)
01 | 基础设施 | 01 | 地面塔 | 01 | 普通地面塔 | 03 | 三管塔 | 01 | 30米 | 04 | 风压0.65 | 01 | 三层平台每层6付抱杆3米间距(外法兰、外爬梯) | 基 | 01010103010401 | 01010103 | 16040201 | 是 | 1 | 铁塔 | 铁塔 |  | 0.17 | A库 | 2015v1。2016v6，通信院，子目描述由“三层平台3米间距”修改为“三层平台每层6付抱杆3米间距(外法兰、外爬梯)”。 | 01010103010401
01 | 基础设施 | 01 | 地面塔 | 01 | 普通地面塔 | 03 | 三管塔 | 01 | 30米 | 04 | 风压0.65 | 02 | 三层平台每层6付抱杆3米间距(外法兰、外爬梯)-标准塔身 | 基 | 01010103010402 | 01010103 | 16040201 | 对应自定义三管塔 | 1 | 铁塔 | 铁塔 |  | 0.17 | A库 | 2017v4，商合部、通信院，新产品上市 | 01010103010402 | 基础设施-地面塔-普通地面塔-三管塔-30米-风压0.65-三层平台每层6付抱杆3米间距(外法兰、外爬梯)-标准塔身(01010103010402)
01 | 基础设施 | 01 | 地面塔 | 01 | 普通地面塔 | 03 | 三管塔 | 01 | 30米 | 05 | 风压0.75 | 11 | 三层平台每层6付抱杆3米间距 | 基 | 01010103010511 | 01010103 | 16040201 | 对应自定义三管塔 | 1 | 铁塔 | 铁塔 |  | 0.17 | B库 | 2016v3，通信院（广西） | 01010103010511
01 | 基础设施 | 01 | 地面塔 | 01 | 普通地面塔 | 03 | 三管塔 | 01 | 30米 | 06 | 风压0.85 | 11 | 三层平台每层6付抱杆3米间距 | 基 | 01010103010611 | 01010103 | 16040201 | 对应自定义三管塔 | 1 | 铁塔 | 铁塔 |  | 0.17 | B库 | 2016v5，通信院（福建） | 01010103010611
01 | 基础设施 | 01 | 地面塔 | 01 | 普通地面塔 | 03 | 三管塔 | 01 | 30米 | 07 | 风压0.40 | 01 | 三层平台每层6付抱杆3米间距(外法兰、外爬梯) | 基 | 01010103010701 | 01010103 | 16040201 | 是 | 1 | 铁塔 | 铁塔 |  | 0.17 | A库 | 2016v6，商合部 | 01010103010701
01 | 基础设施 | 01 | 地面塔 | 01 | 普通地面塔 | 03 | 三管塔 | 01 | 30米 | 07 | 风压0.40 | 02 | 三层平台每层6付抱杆3米间距(外法兰、外爬梯)-标准塔身 | 基 | 01010103010702 | 01010103 | 16040201 | 对应自定义三管塔 | 1 | 铁塔 | 铁塔 |  | 0.17 | A库 | 2017v4，商合部、通信院，新产品上市 | 01010103010702 | 基础设施-地面塔-普通地面塔-三管塔-30米-风压0.40-三层平台每层6付抱杆3米间距(外法兰、外爬梯)-标准塔身(01010103010702)
01 | 基础设施 | 01 | 地面塔 | 01 | 普通地面塔 | 03 | 三管塔 | 01 | 30米 | 08 | 风压0.60 | 01 | 三层平台每层6付抱杆3米间距(外法兰、外爬梯) | 基 | 01010103010801 | 01010103 | 16040201 | 是 | 1 | 铁塔 | 铁塔 |  | 0.17 | A库 | 2016v6，商合部 | 01010103010801
01 | 基础设施 | 01 | 地面塔 | 01 | 普通地面塔 | 03 | 三管塔 | 01 | 30米 | 08 | 风压0.60 | 02 | 三层平台每层6付抱杆3米间距(外法兰、外爬梯)-标准塔身 | 基 | 01010103010802 | 01010103 | 16040201 | 对应自定义三管塔 | 1 | 铁塔 | 铁塔 |  | 0.17 | A库 | 2017v4，商合部、通信院，新产品上市 | 01010103010802 | 基础设施-地面塔-普通地面塔-三管塔-30米-风压0.60-三层平台每层6付抱杆3米间距(外法兰、外爬梯)-标准塔身(01010103010802)
01 | 基础设施 | 01 | 地面塔 | 01 | 普通地面塔 | 03 | 三管塔 | 02 | 35米 | 01 | 风压0.35 | 01 | 三层平台每层6付抱杆3米间距(外法兰、外爬梯) | 基 | 01010103020101 | 01010103 | 16040201 | 是 | 1 | 铁塔 | 铁塔 | 78920.40 | 0.17 | A库 | 2015v1。2016v6，通信院，子目描述由“三层平台3米间距”修改为“三层平台每层6付抱杆3米间距(外法兰、外爬梯)”。 | 01010103020101
01 | 基础设施 | 01 | 地面塔 | 01 | 普通地面塔 | 03 | 三管塔 | 02 | 35米 | 01 | 风压0.35 | 02 | 三层平台每层6付抱杆3米间距(外法兰、外爬梯)-标准塔身 | 基 | 01010103020102 | 01010103 | 16040201 | 对应自定义三管塔 | 1 | 铁塔 | 铁塔 |  | 0.17 | A库 | 2017v4，商合部、通信院，新产品上市 | 01010103020102 | 基础设施-地面塔-普通地面塔-三管塔-35米-风压0.35-三层平台每层6付抱杆3米间距(外法兰、外爬梯)-标准塔身(01010103020102)
01 | 基础设施 | 01 | 地面塔 | 01 | 普通地面塔 | 03 | 三管塔 | 02 | 35米 | 01 | 风压0.35 | 11 | 两层平台两层支架3米间距(内爬式) | 基 | 01010103020111 | 01010103 | 16040201 | 对应自定义三管塔 | 1 | 铁塔 | 铁塔 |  | 0.17 | 否 | 2016v2，河南 | 01010103020111
01 | 基础设施 | 01 | 地面塔 | 01 | 普通地面塔 | 03 | 三管塔 | 02 | 35米 | 01 | 风压0.35 | 12 | 两层平台每层6付抱杆5米间距 | 基 | 01010103020112 | 01010103 | 16040201 | 对应自定义三管塔 | 1 | 铁塔 | 铁塔 |  | 0.17 | 否 | 2016v8，浙江 | 01010103020112
01 | 基础设施 | 01 | 地面塔 | 01 | 普通地面塔 | 03 | 三管塔 | 02 | 35米 | 02 | 风压0.45 | 01 | 三层平台每层6付抱杆3米间距(外法兰、外爬梯) | 基 | 01010103020201 | 01010103 | 16040201 | 是 | 1 | 铁塔 | 铁塔 | 89376.62 | 0.17 | A库 | 2015v1。2016v6，通信院，子目描述由“三层平台3米间距”修改为“三层平台每层6付抱杆3米间距(外法兰、外爬梯)”。 | 01010103020201
01 | 基础设施 | 01 | 地面塔 | 01 | 普通地面塔 | 03 | 三管塔 | 02 | 35米 | 02 | 风压0.45 | 02 | 三层平台每层6付抱杆3米间距(外法兰、外爬梯)-标准塔身 | 基 | 01010103020202 | 01010103 | 16040201 | 对应自定义三管塔 | 1 | 铁塔 | 铁塔 |  | 0.17 | A库 | 2017v4，商合部、通信院，新产品上市 | 01010103020202 | 基础设施-地面塔-普通地面塔-三管塔-35米-风压0.45-三层平台每层6付抱杆3米间距(外法兰、外爬梯)-标准塔身(01010103020202)
01 | 基础设施 | 01 | 地面塔 | 01 | 普通地面塔 | 03 | 三管塔 | 02 | 35米 | 02 | 风压0.45 | 11 | 两层平台两层支架3米间距(内爬式) | 基 | 01010103020211 | 01010103 | 16040201 | 对应自定义三管塔 | 1 | 铁塔 | 铁塔 |  | 0.17 | 否 | 2016v2，河南 | 01010103020211
01 | 基础设施 | 01 | 地面塔 | 01 | 普通地面塔 | 03 | 三管塔 | 02 | 35米 | 02 | 风压0.45 | 12 | 两层平台每层6付抱杆5米间距 | 基 | 01010103020212 | 01010103 | 16040201 | 对应自定义三管塔 | 1 | 铁塔 | 铁塔 |  | 0.17 | 否 | 2016v8，浙江 | 01010103020212
01 | 基础设施 | 01 | 地面塔 | 01 | 普通地面塔 | 03 | 三管塔 | 02 | 35米 | 03 | 风压0.55 | 01 | 三层平台每层6付抱杆3米间距(外法兰、外爬梯) | 基 | 01010103020301 | 01010103 | 16040201 | 是 | 1 | 铁塔 | 铁塔 |  | 0.17 | A库 | 2015v1。2016v6，通信院，子目描述由“三层平台3米间距”修改为“三层平台每层6付抱杆3米间距(外法兰、外爬梯)”。 | 01010103020301
01 | 基础设施 | 01 | 地面塔 | 01 | 普通地面塔 | 03 | 三管塔 | 02 | 35米 | 03 | 风压0.55 | 02 | 三层平台每层6付抱杆3米间距(外法兰、外爬梯)-标准塔身 | 基 | 01010103020302 | 01010103 | 16040201 | 对应自定义三管塔 | 1 | 铁塔 | 铁塔 |  | 0.17 | A库 | 2017v4，商合部、通信院，新产品上市 | 01010103020302 | 基础设施-地面塔-普通地面塔-三管塔-35米-风压0.55-三层平台每层6付抱杆3米间距(外法兰、外爬梯)-标准塔身(01010103020302)
01 | 基础设施 | 01 | 地面塔 | 01 | 普通地面塔 | 03 | 三管塔 | 02 | 35米 | 04 | 风压0.65 | 01 | 三层平台每层6付抱杆3米间距(外法兰、外爬梯) | 基 | 01010103020401 | 01010103 | 16040201 | 是 | 1 | 铁塔 | 铁塔 |  | 0.17 | A库 | 2015v1。2016v6，通信院，子目描述由“三层平台3米间距”修改为“三层平台每层6付抱杆3米间距(外法兰、外爬梯)”。 | 01010103020401
01 | 基础设施 | 01 | 地面塔 | 01 | 普通地面塔 | 03 | 三管塔 | 02 | 35米 | 04 | 风压0.65 | 02 | 三层平台每层6付抱杆3米间距(外法兰、外爬梯)-标准塔身 | 基 | 01010103020402 | 01010103 | 16040201 | 对应自定义三管塔 | 1 | 铁塔 | 铁塔 |  | 0.17 | A库 | 2017v4，商合部、通信院，新产品上市 | 01010103020402 | 基础设施-地面塔-普通地面塔-三管塔-35米-风压0.65-三层平台每层6付抱杆3米间距(外法兰、外爬梯)-标准塔身(01010103020402)
01 | 基础设施 | 01 | 地面塔 | 01 | 普通地面塔 | 03 | 三管塔 | 02 | 35米 | 05 | 风压0.85 | 11 | 三层平台每层6付抱杆3米间距 | 基 | 01010103020511 | 01010103 | 16040201 | 对应自定义三管塔 | 1 | 铁塔 | 铁塔 |  | 0.17 | B库 | 2016v5，通信院（福建） | 01010103020511
01 | 基础设施 | 01 | 地面塔 | 01 | 普通地面塔 | 03 | 三管塔 | 03 | 40米 | 01 | 风压0.35 | 01 | 三层平台每层6付抱杆5米间距(外法兰、外爬梯) | 基 | 01010103030101 | 01010103 | 16040201 | 是 | 1 | 铁塔 | 铁塔 |  | 0.17 | A库 | 2015v1。2016v6，通信院，子目描述由“三层平台5米间距”修改为“三层平台每层6付抱杆5米间距(外法兰、外爬梯)”。 | 01010103030101
01 | 基础设施 | 01 | 地面塔 | 01 | 普通地面塔 | 03 | 三管塔 | 03 | 40米 | 01 | 风压0.35 | 02 | 三层平台每层6付抱杆3米间距(外法兰、外爬梯) | 基 | 01010103030102 | 01010103 | 16040201 | 是 | 1 | 铁塔 | 铁塔 | 88128.55 | 0.17 | A库 | 2016v2，广东，通信院。2016v6，通信院，子目描述由“三层平台3米间距”修改为“三层平台每层6付抱杆3米间距(外法兰、外爬梯)”。 | 01010103030102
01 | 基础设施 | 01 | 地面塔 | 01 | 普通地面塔 | 03 | 三管塔 | 03 | 40米 | 01 | 风压0.35 | 03 | 三层平台每层6付抱杆3米间距(外法兰、外爬梯)-标准塔身 | 基 | 01010103030103 | 01010103 | 16040201 | 对应自定义三管塔 | 1 | 铁塔 | 铁塔 |  | 0.17 | A库 | 2017v4，商合部、通信院，新产品上市 | 01010103030103 | 基础设施-地面塔-普通地面塔-三管塔-40米-风压0.35-三层平台每层6付抱杆3米间距(外法兰、外爬梯)-标准塔身(01010103030103)
01 | 基础设施 | 01 | 地面塔 | 01 | 普通地面塔 | 03 | 三管塔 | 03 | 40米 | 01 | 风压0.35 | 11 | 两层平台两层支架3米间距(内爬式) | 基 | 01010103030111 | 01010103 | 16040201 | 对应自定义三管塔 | 1 | 铁塔 | 铁塔 |  | 0.17 | 否 | 2016v2，河南 | 01010103030111
01 | 基础设施 | 01 | 地面塔 | 01 | 普通地面塔 | 03 | 三管塔 | 03 | 40米 | 01 | 风压0.35 | 12 | 两层平台每层6付抱杆5米间距 | 基 | 01010103030112 | 01010103 | 16040201 | 对应自定义三管塔 | 1 | 铁塔 | 铁塔 |  | 0.17 | 否 | 2016v8，浙江 | 01010103030112
01 | 基础设施 | 01 | 地面塔 | 01 | 普通地面塔 | 03 | 三管塔 | 03 | 40米 | 01 | 风压0.35 | 13 | 两层平台6米间距 | 基 | 01010103030113 | 01010103 | 16040201 | 对应自定义三管塔 | 1 | 铁塔 | 铁塔 |  | 0.17 | 否 | 2017v1，浙江 | 01010103030113
01 | 基础设施 | 01 | 地面塔 | 01 | 普通地面塔 | 03 | 三管塔 | 03 | 40米 | 02 | 风压0.45 | 01 | 三层平台每层6付抱杆5米间距(外法兰、外爬梯) | 基 | 01010103030201 | 01010103 | 16040201 | 是 | 1 | 铁塔 | 铁塔 |  | 0.17 | A库 | 2015v1。2016v6，通信院，子目描述由“三层平台5米间距”修改为“三层平台每层6付抱杆5米间距(外法兰、外爬梯)”。 | 01010103030201
01 | 基础设施 | 01 | 地面塔 | 01 | 普通地面塔 | 03 | 三管塔 | 03 | 40米 | 02 | 风压0.45 | 02 | 三层平台每层6付抱杆3米间距(外法兰、外爬梯) | 基 | 01010103030202 | 01010103 | 16040201 | 是 | 1 | 铁塔 | 铁塔 |  | 0.17 | A库 | 2016v2，广东，通信院。2016v6，通信院，子目描述由“三层平台3米间距”修改为“三层平台每层6付抱杆3米间距(外法兰、外爬梯)”。 | 01010103030202
01 | 基础设施 | 01 | 地面塔 | 01 | 普通地面塔 | 03 | 三管塔 | 03 | 40米 | 02 | 风压0.45 | 03 | 三层平台每层6付抱杆3米间距(外法兰、外爬梯)-标准塔身 | 基 | 01010103030203 | 01010103 | 16040201 | 对应自定义三管塔 | 1 | 铁塔 | 铁塔 |  | 0.17 | A库 | 2017v4，商合部、通信院，新产品上市 | 01010103030203 | 基础设施-地面塔-普通地面塔-三管塔-40米-风压0.45-三层平台每层6付抱杆3米间距(外法兰、外爬梯)-标准塔身(01010103030203)
01 | 基础设施 | 01 | 地面塔 | 01 | 普通地面塔 | 03 | 三管塔 | 03 | 40米 | 02 | 风压0.45 | 11 | 两层平台两层支架3米间距(内爬式) | 基 | 01010103030211 | 01010103 | 16040201 | 对应自定义三管塔 | 1 | 铁塔 | 铁塔 |  | 0.17 | 否 | 2016v2，河南 | 01010103030211
01 | 基础设施 | 01 | 地面塔 | 01 | 普通地面塔 | 03 | 三管塔 | 03 | 40米 | 03 | 风压0.55 | 01 | 三层平台每层6付抱杆5米间距(外法兰、外爬梯) | 基 | 01010103030301 | 01010103 | 16040201 | 是 | 1 | 铁塔 | 铁塔 |  | 0.17 | A库 | 2015v1。2016v6，通信院，子目描述由“三层平台3米间距”修改为“三层平台每层6付抱杆3米间距(外法兰、外爬梯)”。 | 01010103030301
01 | 基础设施 | 01 | 地面塔 | 01 | 普通地面塔 | 03 | 三管塔 | 03 | 40米 | 03 | 风压0.55 | 02 | 三层平台每层6付抱杆3米间距(外法兰、外爬梯) | 基 | 01010103030302 | 01010103 | 16040201 | 是 | 1 | 铁塔 | 铁塔 |  | 0.17 | A库 | 2016v2，广东，通信院。2016v6，通信院，子目描述由“三层平台3米间距”修改为“三层平台每层6付抱杆3米间距(外法兰、外爬梯)”。 | 01010103030302
01 | 基础设施 | 01 | 地面塔 | 01 | 普通地面塔 | 03 | 三管塔 | 03 | 40米 | 03 | 风压0.55 | 03 | 三层平台每层6付抱杆3米间距(外法兰、外爬梯)-标准塔身 | 基 | 01010103030303 | 01010103 | 16040201 | 对应自定义三管塔 | 1 | 铁塔 | 铁塔 |  | 0.17 | A库 | 2017v4，商合部、通信院，新产品上市 | 01010103030303 | 基础设施-地面塔-普通地面塔-三管塔-40米-风压0.55-三层平台每层6付抱杆3米间距(外法兰、外爬梯)-标准塔身(01010103030303)
01 | 基础设施 | 01 | 地面塔 | 01 | 普通地面塔 | 03 | 三管塔 | 03 | 40米 | 04 | 风压0.65 | 01 | 三层平台每层6付抱杆5米间距(外法兰、外爬梯) | 基 | 01010103030401 | 01010103 | 16040201 | 是 | 1 | 铁塔 | 铁塔 |  | 0.17 | A库 | 2015v1。2016v6，通信院，子目描述由“三层平台3米间距”修改为“三层平台每层6付抱杆3米间距(外法兰、外爬梯)”。 | 01010103030401
01 | 基础设施 | 01 | 地面塔 | 01 | 普通地面塔 | 03 | 三管塔 | 03 | 40米 | 04 | 风压0.65 | 02 | 三层平台每层6付抱杆3米间距(外法兰、外爬梯) | 基 | 01010103030402 | 01010103 | 16040201 | 是 | 1 | 铁塔 | 铁塔 |  | 0.17 | A库 | 2016v2，广东，通信院。2016v6，通信院，子目描述由“三层平台3米间距”修改为“三层平台每层6付抱杆3米间距(外法兰、外爬梯)”。 | 01010103030402
01 | 基础设施 | 01 | 地面塔 | 01 | 普通地面塔 | 03 | 三管塔 | 03 | 40米 | 04 | 风压0.65 | 03 | 三层平台每层6付抱杆3米间距(外法兰、外爬梯)-标准塔身 | 基 | 01010103030403 | 01010103 | 16040201 | 对应自定义三管塔 | 1 | 铁塔 | 铁塔 |  | 0.17 | A库 | 2017v4，商合部、通信院，新产品上市 | 01010103030403 | 基础设施-地面塔-普通地面塔-三管塔-40米-风压0.65-三层平台每层6付抱杆3米间距(外法兰、外爬梯)-标准塔身(01010103030403)
01 | 基础设施 | 01 | 地面塔 | 01 | 普通地面塔 | 03 | 三管塔 | 03 | 40米 | 05 | 风压0.40 | 01 | 三层平台每层6付抱杆3米间距(外法兰、外爬梯) | 基 | 01010103030501 | 01010103 | 16040201 | 是 | 1 | 铁塔 | 铁塔 |  | 0.17 | A库 | 2016v6，商合部 | 01010103030501
01 | 基础设施 | 01 | 地面塔 | 01 | 普通地面塔 | 03 | 三管塔 | 03 | 40米 | 05 | 风压0.40 | 02 | 三层平台每层6付抱杆3米间距(外法兰、外爬梯)-标准塔身 | 基 | 01010103030502 | 01010103 | 16040201 | 对应自定义三管塔 | 1 | 铁塔 | 铁塔 |  | 0.17 | A库 | 2017v4，商合部、通信院，新产品上市 | 01010103030502 | 基础设施-地面塔-普通地面塔-三管塔-40米-风压0.40-三层平台每层6付抱杆3米间距(外法兰、外爬梯)-标准塔身(01010103030502)
01 | 基础设施 | 01 | 地面塔 | 01 | 普通地面塔 | 03 | 三管塔 | 03 | 40米 | 06 | 风压0.60 | 01 | 三层平台每层6付抱杆3米间距(外法兰、外爬梯) | 基 | 01010103030601 | 01010103 | 16040201 | 是 | 1 | 铁塔 | 铁塔 |  | 0.17 | A库 | 2016v6，商合部 | 01010103030601
01 | 基础设施 | 01 | 地面塔 | 01 | 普通地面塔 | 03 | 三管塔 | 03 | 40米 | 06 | 风压0.60 | 02 | 三层平台每层6付抱杆3米间距(外法兰、外爬梯)-标准塔身 | 基 | 01010103030602 | 01010103 | 16040201 | 对应自定义三管塔 | 1 | 铁塔 | 铁塔 |  | 0.17 | A库 | 2017v4，商合部、通信院，新产品上市 | 01010103030602 | 基础设施-地面塔-普通地面塔-三管塔-40米-风压0.60-三层平台每层6付抱杆3米间距(外法兰、外爬梯)-标准塔身(01010103030602)
01 | 基础设施 | 01 | 地面塔 | 01 | 普通地面塔 | 03 | 三管塔 | 04 | 45米 | 01 | 风压0.35 | 01 | 四层平台每层6付抱杆5米间距(外法兰、外爬梯) | 基 | 01010103040101 | 01010103 | 16040201 | 是 | 1 | 铁塔 | 铁塔 |  | 0.17 | A库 | 2015v1。2016v6，通信院，子目描述由“四层平台5米间距”修改为“四层平台每层6付抱杆5米间距(外法兰、外爬梯)”。 | 01010103040101
01 | 基础设施 | 01 | 地面塔 | 01 | 普通地面塔 | 03 | 三管塔 | 04 | 45米 | 01 | 风压0.35 | 02 | 三层平台每层6付抱杆3米间距(外法兰、外爬梯) | 基 | 01010103040102 | 01010103 | 16040201 | 是 | 1 | 铁塔 | 铁塔 |  | 0.17 | A库 | 2016v2，广东，通信院。2016v6，通信院，子目描述由“三层平台3米间距”修改为“三层平台每层6付抱杆3米间距(外法兰、外爬梯)”。 | 01010103040102
01 | 基础设施 | 01 | 地面塔 | 01 | 普通地面塔 | 03 | 三管塔 | 04 | 45米 | 01 | 风压0.35 | 03 | 三层平台每层6付抱杆3米间距(外法兰、外爬梯)-标准塔身 | 基 | 01010103040103 | 01010103 | 16040201 | 对应自定义三管塔 | 1 | 铁塔 | 铁塔 |  | 0.17 | A库 | 2017v4，商合部、通信院，新产品上市 | 01010103040103 | 基础设施-地面塔-普通地面塔-三管塔-45米-风压0.35-三层平台每层6付抱杆3米间距(外法兰、外爬梯)-标准塔身(01010103040103)
01 | 基础设施 | 01 | 地面塔 | 01 | 普通地面塔 | 03 | 三管塔 | 04 | 45米 | 01 | 风压0.35 | 11 | 两层平台三层支架3米间距(内爬式) | 基 | 01010103040111 | 01010103 | 16040201 | 对应自定义三管塔 | 1 | 铁塔 | 铁塔 |  | 0.17 | 否 | 2016v2，河南 | 01010103040111
01 | 基础设施 | 01 | 地面塔 | 01 | 普通地面塔 | 03 | 三管塔 | 04 | 45米 | 01 | 风压0.35 | 12 | 两层平台每层9付抱杆3.5米间距 | 基 | 01010103040112 | 01010103 | 16040201 | 对应自定义三管塔 | 1 | 铁塔 | 铁塔 |  | 0.17 | B库 | 2016v3，通信院（浙江）。2016v6，商合部，修改错误，对应商合平台编码由“是”修改为“对应自定义三管塔”。 | 01010103040112
01 | 基础设施 | 01 | 地面塔 | 01 | 普通地面塔 | 03 | 三管塔 | 04 | 45米 | 01 | 风压0.35 | 13 | 两层平台每层6付抱杆5米间距 | 基 | 01010103040113 | 01010103 | 16040201 | 对应自定义三管塔 | 1 | 铁塔 | 铁塔 |  | 0.17 | 否 | 2016v8，浙江 | 01010103040113
01 | 基础设施 | 01 | 地面塔 | 01 | 普通地面塔 | 03 | 三管塔 | 04 | 45米 | 02 | 风压0.45 | 01 | 四层平台每层6付抱杆5米间距(外法兰、外爬梯) | 基 | 01010103040201 | 01010103 | 16040201 | 是 | 1 | 铁塔 | 铁塔 |  | 0.17 | A库 | 2015v1。2016v6，通信院，子目描述由“四层平台5米间距”修改为“四层平台每层6付抱杆5米间距(外法兰、外爬梯)”。 | 01010103040201
01 | 基础设施 | 01 | 地面塔 | 01 | 普通地面塔 | 03 | 三管塔 | 04 | 45米 | 02 | 风压0.45 | 02 | 三层平台每层6付抱杆3米间距(外法兰、外爬梯) | 基 | 01010103040202 | 01010103 | 16040201 | 是 | 1 | 铁塔 | 铁塔 |  | 0.17 | A库 | 2016v2，广东，通信院。2016v6，通信院，子目描述由“三层平台3米间距”修改为“三层平台每层6付抱杆3米间距(外法兰、外爬梯)”。 | 01010103040202
01 | 基础设施 | 01 | 地面塔 | 01 | 普通地面塔 | 03 | 三管塔 | 04 | 45米 | 02 | 风压0.45 | 03 | 三层平台每层6付抱杆3米间距(外法兰、外爬梯)-标准塔身 | 基 | 01010103040203 | 01010103 | 16040201 | 对应自定义三管塔 | 1 | 铁塔 | 铁塔 |  | 0.17 | A库 | 2017v4，商合部、通信院，新产品上市 | 01010103040203 | 基础设施-地面塔-普通地面塔-三管塔-45米-风压0.45-三层平台每层6付抱杆3米间距(外法兰、外爬梯)-标准塔身(01010103040203)
01 | 基础设施 | 01 | 地面塔 | 01 | 普通地面塔 | 03 | 三管塔 | 04 | 45米 | 02 | 风压0.45 | 11 | 两层平台三层支架3米间距(内爬式) | 基 | 01010103040211 | 01010103 | 16040201 | 对应自定义三管塔 | 1 | 铁塔 | 铁塔 |  | 0.17 | 否 | 2016v2，河南 | 01010103040211
01 | 基础设施 | 01 | 地面塔 | 01 | 普通地面塔 | 03 | 三管塔 | 04 | 45米 | 02 | 风压0.45 | 12 | 两层平台每层9付抱杆3.5米间距 | 基 | 01010103040212 | 01010103 | 16040201 | 对应自定义三管塔 | 1 | 铁塔 | 铁塔 |  | 0.17 | B库 | 2016v3，通信院（浙江） | 01010103040212
01 | 基础设施 | 01 | 地面塔 | 01 | 普通地面塔 | 03 | 三管塔 | 04 | 45米 | 03 | 风压0.55 | 01 | 四层平台每层6付抱杆5米间距(外法兰、外爬梯) | 基 | 01010103040301 | 01010103 | 16040201 | 是 | 1 | 铁塔 | 铁塔 |  | 0.17 | A库 | 2015v1。2016v6，通信院，子目描述由“四层平台5米间距”修改为“四层平台每层6付抱杆5米间距(外法兰、外爬梯)”。 | 01010103040301
01 | 基础设施 | 01 | 地面塔 | 01 | 普通地面塔 | 03 | 三管塔 | 04 | 45米 | 03 | 风压0.55 | 02 | 三层平台每层6付抱杆3米间距(外法兰、外爬梯) | 基 | 01010103040302 | 01010103 | 16040201 | 是 | 1 | 铁塔 | 铁塔 |  | 0.17 | A库 | 2016v2，广东，通信院。2016v6，通信院，子目描述由“三层平台3米间距”修改为“三层平台每层6付抱杆3米间距(外法兰、外爬梯)”。 | 01010103040302
01 | 基础设施 | 01 | 地面塔 | 01 | 普通地面塔 | 03 | 三管塔 | 04 | 45米 | 03 | 风压0.55 | 03 | 三层平台每层6付抱杆3米间距(外法兰、外爬梯)-标准塔身 | 基 | 01010103040303 | 01010103 | 16040201 | 对应自定义三管塔 | 1 | 铁塔 | 铁塔 |  | 0.17 | A库 | 2017v4，商合部、通信院，新产品上市 | 01010103040303 | 基础设施-地面塔-普通地面塔-三管塔-45米-风压0.55-三层平台每层6付抱杆3米间距(外法兰、外爬梯)-标准塔身(01010103040303)
01 | 基础设施 | 01 | 地面塔 | 01 | 普通地面塔 | 03 | 三管塔 | 04 | 45米 | 03 | 风压0.55 | 11 | 两层平台每层9付抱杆3.5米间距 | 基 | 01010103040311 | 01010103 | 16040201 | 对应自定义三管塔 | 1 | 铁塔 | 铁塔 |  | 0.17 | B库 | 2016v3，通信院（浙江） | 01010103040311
01 | 基础设施 | 01 | 地面塔 | 01 | 普通地面塔 | 03 | 三管塔 | 04 | 45米 | 04 | 风压0.65 | 01 | 四层平台每层6付抱杆5米间距(外法兰、外爬梯) | 基 | 01010103040401 | 01010103 | 16040201 | 是 | 1 | 铁塔 | 铁塔 |  | 0.17 | A库 | 2015v1。2016v6，通信院，子目描述由“四层平台5米间距”修改为“四层平台每层6付抱杆5米间距(外法兰、外爬梯)”。 | 01010103040401
01 | 基础设施 | 01 | 地面塔 | 01 | 普通地面塔 | 03 | 三管塔 | 04 | 45米 | 04 | 风压0.65 | 02 | 三层平台每层6付抱杆3米间距(外法兰、外爬梯) | 基 | 01010103040402 | 01010103 | 16040201 | 是 | 1 | 铁塔 | 铁塔 |  | 0.17 | A库 | 2016v2，广东，通信院。2016v6，通信院，子目描述由“三层平台3米间距”修改为“三层平台每层6付抱杆3米间距(外法兰、外爬梯)”。 | 01010103040402
01 | 基础设施 | 01 | 地面塔 | 01 | 普通地面塔 | 03 | 三管塔 | 04 | 45米 | 04 | 风压0.65 | 03 | 三层平台每层6付抱杆3米间距(外法兰、外爬梯)-标准塔身 | 基 | 01010103040403 | 01010103 | 16040201 | 对应自定义三管塔 | 1 | 铁塔 | 铁塔 |  | 0.17 | A库 | 2017v4，商合部、通信院，新产品上市 | 01010103040403 | 基础设施-地面塔-普通地面塔-三管塔-45米-风压0.65-三层平台每层6付抱杆3米间距(外法兰、外爬梯)-标准塔身(01010103040403)
01 | 基础设施 | 01 | 地面塔 | 01 | 普通地面塔 | 03 | 三管塔 | 04 | 45米 | 04 | 风压0.65 | 11 | 两层平台每层9付抱杆3.5米间距 | 基 | 01010103040411 | 01010103 | 16040201 | 对应自定义三管塔 | 1 | 铁塔 | 铁塔 |  | 0.17 | B库 | 2016v3，通信院（浙江） | 01010103040411
01 | 基础设施 | 01 | 地面塔 | 01 | 普通地面塔 | 03 | 三管塔 | 04 | 45米 | 05 | 风压0.75 | 11 | 三层平台每层6付抱杆3米间距 | 基 | 01010103040511 | 01010103 | 16040201 | 对应自定义三管塔 | 1 | 铁塔 | 铁塔 |  | 0.17 | B库 | 2016v3，通信院（内蒙古） | 01010103040511
01 | 基础设施 | 01 | 地面塔 | 01 | 普通地面塔 | 03 | 三管塔 | 05 | 50米 | 01 | 风压0.35 | 01 | 四层平台每层6付抱杆5米间距(外法兰、外爬梯) | 基 | 01010103050101 | 01010103 | 16040201 | 是 | 1 | 铁塔 | 铁塔 |  | 0.17 | A库 | 2015v1。2016v6，通信院，子目描述由“四层平台5米间距”修改为“四层平台每层6付抱杆5米间距(外法兰、外爬梯)”。 | 01010103050101
01 | 基础设施 | 01 | 地面塔 | 01 | 普通地面塔 | 03 | 三管塔 | 05 | 50米 | 01 | 风压0.35 | 11 | 两层平台三层支架3米间距(内爬式) | 基 | 01010103050111 | 01010103 | 16040201 | 对应自定义三管塔 | 1 | 铁塔 | 铁塔 |  | 0.17 | 否 | 2016v2，河南 | 01010103050111
01 | 基础设施 | 01 | 地面塔 | 01 | 普通地面塔 | 03 | 三管塔 | 05 | 50米 | 02 | 风压0.45 | 01 | 四层平台每层6付抱杆5米间距(外法兰、外爬梯) | 基 | 01010103050201 | 01010103 | 16040201 | 是 | 1 | 铁塔 | 铁塔 |  | 0.17 | A库 | 2015v1。2016v6，通信院，子目描述由“四层平台5米间距”修改为“四层平台每层6付抱杆5米间距(外法兰、外爬梯)”。 | 01010103050201
01 | 基础设施 | 01 | 地面塔 | 01 | 普通地面塔 | 03 | 三管塔 | 05 | 50米 | 02 | 风压0.45 | 11 | 两层平台三层支架3米间距(内爬式) | 基 | 01010103050211 | 01010103 | 16040201 | 对应自定义三管塔 | 1 | 铁塔 | 铁塔 |  | 0.17 | 否 | 2016v2，河南 | 01010103050211
01 | 基础设施 | 01 | 地面塔 | 01 | 普通地面塔 | 03 | 三管塔 | 05 | 50米 | 03 | 风压0.55 | 01 | 四层平台每层6付抱杆5米间距(外法兰、外爬梯) | 基 | 01010103050301 | 01010103 | 16040201 | 是 | 1 | 铁塔 | 铁塔 |  | 0.17 | A库 | 2015v1。2016v6，通信院，子目描述由“四层平台5米间距”修改为“四层平台每层6付抱杆5米间距(外法兰、外爬梯)”。 | 01010103050301
01 | 基础设施 | 01 | 地面塔 | 01 | 普通地面塔 | 03 | 三管塔 | 05 | 50米 | 04 | 风压0.65 | 01 | 四层平台每层6付抱杆5米间距(外法兰、外爬梯) | 基 | 01010103050401 | 01010103 | 16040201 | 是 | 1 | 铁塔 | 铁塔 |  | 0.17 | A库 | 2015v1。2016v6，通信院，子目描述由“四层平台5米间距”修改为“四层平台每层6付抱杆5米间距(外法兰、外爬梯)”。 | 01010103050401
01 | 基础设施 | 01 | 地面塔 | 01 | 普通地面塔 | 03 | 三管塔 | 06 | 20米 | 01 | 风压0.35 | 11 | 二层平台5米间距 | 基 | 01010103060111 | 01010103 | 16040201 | 对应自定义三管塔 | 1 | 铁塔 | 铁塔 |  | 0.17 | 否 | 2016v2，广东，通信院 | 01010103060111
01 | 基础设施 | 01 | 地面塔 | 01 | 普通地面塔 | 03 | 三管塔 | 06 | 20米 | 02 | 风压0.45 | 11 | 四层支架每层3付抱杆3米间距 | 基 | 01010103060211 | 01010103 | 16040201 | 对应自定义三管塔 | 1 | 铁塔 | 铁塔 |  | 0.17 | B库 | 2016v5，通信院（河北） | 01010103060211
01 | 基础设施 | 01 | 地面塔 | 01 | 普通地面塔 | 03 | 三管塔 | 06 | 20米 | 02 | 风压0.45 | 12 | 两层平台5米间距 | 基 | 01010103060212 | 01010103 | 16040201 | 对应自定义三管塔 | 1 | 铁塔 | 铁塔 |  | 0.17 | 否 | 2016v8，浙江 | 01010103060212
01 | 基础设施 | 01 | 地面塔 | 01 | 普通地面塔 | 03 | 三管塔 | 07 | 25米 | 01 | 风压0.35 | 11 | 三层平台5米间距 | 基 | 01010103070111 | 01010103 | 16040201 | 对应自定义三管塔 | 1 | 铁塔 | 铁塔 |  | 0.17 | 否 | 2016v2，广东，通信院 | 01010103070111
01 | 基础设施 | 01 | 地面塔 | 01 | 普通地面塔 | 03 | 三管塔 | 07 | 25米 | 02 | 风压0.45 | 01 | 二层平台每层6付抱杆3米间距(外法兰、外爬梯) | 基 | 01010103070201 | 01010103 | 16040201 | 是 | 1 | 铁塔 | 铁塔 | 63331.89 | 0.17 | A库 | 2016v2，广东，通信院。2016v6，通信院，子目描述由“二层平台3米间距”修改为“二层平台每层6付抱杆3米间距(外法兰、外爬梯)”。 | 01010103070201
01 | 基础设施 | 01 | 地面塔 | 01 | 普通地面塔 | 03 | 三管塔 | 07 | 25米 | 02 | 风压0.45 | 02 | 二层平台每层6付抱杆3米间距(外法兰、外爬梯)-标准塔身 | 基 | 01010103070202 | 01010103 | 16040201 | 对应自定义三管塔 | 1 | 铁塔 | 铁塔 |  | 0.17 | A库 | 2017v4，商合部、通信院，新产品上市 | 01010103070202 | 基础设施-地面塔-普通地面塔-三管塔-25米-风压0.45-二层平台每层6付抱杆3米间距(外法兰、外爬梯)-标准塔身(01010103070202)
01 | 基础设施 | 01 | 地面塔 | 01 | 普通地面塔 | 03 | 三管塔 | 07 | 25米 | 02 | 风压0.45 | 11 | 三层平台每层6付抱杆3米间距 | 基 | 01010103070211 | 01010103 | 16040201 | 对应自定义三管塔 | 1 | 铁塔 | 铁塔 |  | 0.17 | B库 | 2016v3，通信院（广西） | 01010103070211
01 | 基础设施 | 01 | 地面塔 | 01 | 普通地面塔 | 03 | 三管塔 | 07 | 25米 | 02 | 风压0.45 | 12 | 三层平台每层6付抱杆3米间距(外法兰、外爬梯) | 基 | 01010103070212 | 01010103 | 16040201 | 对应自定义三管塔 | 1 | 铁塔 | 铁塔 |  | 0.17 | 否 | 2016v8，福建 | 01010103070212
01 | 基础设施 | 01 | 地面塔 | 01 | 普通地面塔 | 03 | 三管塔 | 07 | 25米 | 03 | 风压0.65 | 01 | 二层平台每层6付抱杆3米间距(外法兰、外爬梯) | 基 | 01010103070301 | 01010103 | 16040201 | 是 | 1 | 铁塔 | 铁塔 |  | 0.17 | A库 | 2016v2，广东，通信院。2016v6，通信院，子目描述由“二层平台3米间距”修改为“二层平台每层6付抱杆3米间距(外法兰、外爬梯)”。 | 01010103070301
01 | 基础设施 | 01 | 地面塔 | 01 | 普通地面塔 | 03 | 三管塔 | 07 | 25米 | 03 | 风压0.65 | 02 | 二层平台每层6付抱杆3米间距(外法兰、外爬梯)-标准塔身 | 基 | 01010103070302 | 01010103 | 16040201 | 对应自定义三管塔 | 1 | 铁塔 | 铁塔 |  | 0.17 | A库 | 2017v4，商合部、通信院，新产品上市 | 01010103070302 | 基础设施-地面塔-普通地面塔-三管塔-25米-风压0.65-二层平台每层6付抱杆3米间距(外法兰、外爬梯)-标准塔身(01010103070302)
01 | 基础设施 | 01 | 地面塔 | 01 | 普通地面塔 | 03 | 三管塔 | 07 | 25米 | 03 | 风压0.65 | 11 | 三层平台每层6付抱杆3米间距(外法兰、外爬梯) | 基 | 01010103070311 | 01010103 | 16040201 | 对应自定义三管塔 | 1 | 铁塔 | 铁塔 |  | 0.17 | 否 | 2016v8，福建 | 01010103070311
01 | 基础设施 | 01 | 地面塔 | 01 | 普通地面塔 | 03 | 三管塔 | 07 | 25米 | 04 | 风压0.75 | 11 | 三层平台每层6付抱杆3米间距 | 基 | 01010103070411 | 01010103 | 16040201 | 对应自定义三管塔 | 1 | 铁塔 | 铁塔 |  | 0.17 | B库 | 2016v3，通信院（广西） | 01010103070411
01 | 基础设施 | 01 | 地面塔 | 01 | 普通地面塔 | 03 | 三管塔 | 07 | 25米 | 05 | 风压0.85 | 11 | 两层平台每层6付抱杆3米间距 | 基 | 01010103070511 | 01010103 | 16040201 | 对应自定义三管塔 | 1 | 铁塔 | 铁塔 |  | 0.17 | B库 | 2016v5，通信院（福建） | 01010103070511
01 | 基础设施 | 01 | 地面塔 | 01 | 普通地面塔 | 03 | 三管塔 | 08 | 创新美化塔35米 | 01 | 风压0.45 | 01 | 两层支架每层6付抱杆2.5米间距 | 基 | 01010103080101 | 01010103 | 16040201 | 线下采购 | 1 | 铁塔 | 铁塔 |  | 0.17 | A库 | 2017v2，建设部 | 01010103080101
01 | 基础设施 | 01 | 地面塔 | 01 | 普通地面塔 | 03 | 三管塔 | 90 | 三管塔借货清理(线下采购) |  |  |  |  | 基 | 0101010390 | 01010103 | 16040201 | 线下采购 | 1 | 铁塔 | 铁塔 |  | 0.17 | 否 | 2017v1，商合部，2016年借货清理编码。2017v4，商合部，清理结束，取消编码 | 01010103900000 | 基础设施-地面塔-普通地面塔-三管塔-三管塔借货清理(线下采购)--(0101010390)
01 | 基础设施 | 01 | 地面塔 | 01 | 普通地面塔 | 03 | 三管塔 | 96 | 自定义三管塔 |  |  |  |  | 基 | 0101010396 | 01010103 | 16040201 | 对应自定义三管塔 | 1 | 铁塔 | 铁塔 | 9039.12 | 0.17 | 否 | 2015v1 | 01010103960000
01 | 基础设施 | 01 | 地面塔 | 01 | 普通地面塔 | 04 | 四管塔 | 01 | 35米 | 01 | 风压0.95 | 11 | 三层平台 | 基 | 01010104010111 | 01010104 | 16040201 | 对应自定义三管塔 | 1 | 铁塔 | 铁塔 |  | 0.17 | 否 | 2016v5，浙江 | 01010104010111
01 | 基础设施 | 01 | 地面塔 | 01 | 普通地面塔 | 04 | 四管塔 | 01 | 35米 | 02 | 风压1.0(0.85A) | 11 | 三层平台 | 基 | 01010104010211 | 01010104 | 16040201 | 对应自定义三管塔 | 1 | 铁塔 | 铁塔 |  | 0.17 | 否 | 2016v5，浙江 | 01010104010211
01 | 基础设施 | 01 | 地面塔 | 01 | 普通地面塔 | 04 | 四管塔 | 01 | 35米 | 03 | 风压0.85 | 11 | 三层平台每层6付抱杆5米间距 | 基 | 01010104010311 | 01010104 | 16040201 | 对应自定义三管塔 | 1 | 铁塔 | 铁塔 |  | 0.17 | 否 | 2017v1，浙江 | 01010104010311
01 | 基础设施 | 01 | 地面塔 | 01 | 普通地面塔 | 04 | 四管塔 | 01 | 35米 | 04 | 风压1.80A | 11 | 三层平台每层6付抱杆5米间距 | 基 | 01010104010411 | 01010104 | 16040201 | 对应自定义三管塔 | 1 | 铁塔 | 铁塔 |  | 0.17 | 否 | 2017v2，浙江 | 01010104010411
01 | 基础设施 | 01 | 地面塔 | 01 | 普通地面塔 | 04 | 四管塔 | 02 | 40米 | 01 | 风压0.95 | 11 | 三层平台 | 基 | 01010104020111 | 01010104 | 16040201 | 对应自定义三管塔 | 1 | 铁塔 | 铁塔 |  | 0.17 | 否 | 2016v5，浙江 | 01010104020111
01 | 基础设施 | 01 | 地面塔 | 01 | 普通地面塔 | 04 | 四管塔 | 02 | 40米 | 02 | 风压1.0(0.85A) | 11 | 三层平台 | 基 | 01010104020211 | 01010104 | 16040201 | 对应自定义三管塔 | 1 | 铁塔 | 铁塔 |  | 0.17 | 否 | 2016v5，浙江 | 01010104020211
01 | 基础设施 | 01 | 地面塔 | 01 | 普通地面塔 | 04 | 四管塔 | 02 | 40米 | 03 | 风压0.85 | 11 | 三层平台 | 基 | 01010104020311 | 01010104 | 16040201 | 对应自定义三管塔 | 1 | 铁塔 | 铁塔 |  | 0.17 | 否 | 2016v6，浙江 | 01010104020311
01 | 基础设施 | 01 | 地面塔 | 01 | 普通地面塔 | 04 | 四管塔 | 03 | 45米 | 01 | 风压0.95 | 11 | 三层平台 | 基 | 01010104030111 | 01010104 | 16040201 | 对应自定义三管塔 | 1 | 铁塔 | 铁塔 |  | 0.17 | 否 | 2016v5，浙江 | 01010104030111
01 | 基础设施 | 01 | 地面塔 | 01 | 普通地面塔 | 04 | 四管塔 | 03 | 45米 | 02 | 风压1.0(0.85A) | 11 | 三层平台每层6付抱杆5米间距 | 基 | 01010104030211 | 01010104 | 16040201 | 对应自定义三管塔 | 1 | 铁塔 | 铁塔 |  | 0.17 | B库 | 2016v5，通信院（海南），浙江 | 01010104030211
01 | 基础设施 | 01 | 地面塔 | 01 | 普通地面塔 | 04 | 四管塔 | 03 | 45米 | 03 | 风压0.85 | 11 | 三层平台 | 基 | 01010104030311 | 01010104 | 16040201 | 对应自定义三管塔 | 1 | 铁塔 | 铁塔 |  | 0.17 | 否 | 2016v6，浙江 | 01010104030311
01 | 基础设施 | 01 | 地面塔 | 01 | 普通地面塔 | 04 | 四管塔 | 04 | 50米 | 01 | 风压0.95 | 11 | 三层平台 | 基 | 01010104040111 | 01010104 | 16040201 | 对应自定义三管塔 | 1 | 铁塔 | 铁塔 |  | 0.17 | 否 | 2016v5，浙江 | 01010104040111
01 | 基础设施 | 01 | 地面塔 | 01 | 普通地面塔 | 04 | 四管塔 | 04 | 50米 | 02 | 风压1.0(0.85A) | 11 | 三层平台 | 基 | 01010104040211 | 01010104 | 16040201 | 对应自定义三管塔 | 1 | 铁塔 | 铁塔 |  | 0.17 | 否 | 2016v5，浙江 | 01010104040211
01 | 基础设施 | 01 | 地面塔 | 01 | 普通地面塔 | 04 | 四管塔 | 05 | 25米 | 01 | 风压1.20 | 11 | 三层平台 | 基 | 01010104050111 | 01010104 | 16040201 | 对应自定义三管塔 | 1 | 铁塔 | 铁塔 |  | 0.17 | 否 | 2016v6，浙江 | 01010104050111
01 | 基础设施 | 01 | 地面塔 | 01 | 普通地面塔 | 04 | 四管塔 | 90 | 四管塔借货清理(线下采购) |  |  |  |  | 基 | 0101010490 | 01010104 | 16040201 | 线下采购 | 1 | 铁塔 | 铁塔 |  | 0.17 | 否 | 2017v1，商合部，2016年借货清理编码。2017v4，商合部，清理结束，取消编码 | 01010104900000 | 基础设施-地面塔-普通地面塔-四管塔-四管塔借货清理(线下采购)--(0101010490)
01 | 基础设施 | 01 | 地面塔 | 01 | 普通地面塔 | 04 | 四管塔 | 96 | 自定义四管塔 |  |  |  |  | 基 | 0101010496 | 01010104 | 16040201 | 对应自定义三管塔 | 1 | 铁塔 | 铁塔 |  | 0.17 | 否 | 2015v1 | 01010104960000
01 | 基础设施 | 01 | 地面塔 | 02 | 景观塔 | 01 | 灯杆景观塔 | 01 | 内法兰30米 | 02 | 风压0.45 | 11 | 三层支架2.62米间距 | 基 | 01010201010211 | 01010201 | 16040201 | 对应自定义单管塔 | 1 | 铁塔 | 铁塔 |  | 0.17 | 否 | 2016v8，浙江 | 01010201010211
01 | 基础设施 | 01 | 地面塔 | 02 | 景观塔 | 01 | 灯杆景观塔 | 01 | 内法兰30米 | 05 | 风压0.75 | 11 | 三层支架2.62米间距 | 基 | 01010201010511 | 01010201 | 16040201 | 对应自定义单管塔 | 1 | 铁塔 | 铁塔 |  | 0.17 | 否 | 2016v5，广东。2016v8，商合部，对应商合平台编码由“自定义灯杆景观塔”修改为“对应自定义单管塔” | 01010201010511
01 | 基础设施 | 01 | 地面塔 | 02 | 景观塔 | 01 | 灯杆景观塔 | 01 | 内法兰30米 | 06 | 风压0.85 | 11 | 三层支架2.62米间距 | 基 | 01010201010611 | 01010201 | 16040201 | 对应自定义单管塔 | 1 | 铁塔 | 铁塔 |  | 0.17 | 否 | 2016v5，广东。2016v8，商合部，对应商合平台编码由“自定义灯杆景观塔”修改为“对应自定义单管塔” | 01010201010611
01 | 基础设施 | 01 | 地面塔 | 02 | 景观塔 | 01 | 灯杆景观塔 | 02 | 内法兰35米 | 01 | 风压0.35 | 02 | 三层支架每层5付抱杆2.6米间距(内爬式) | 基 | 01010201020102 | 01010201 | 16040201 | 是 | 1 | 铁塔 | 铁塔 |  | 0.17 | A库 | 2016v2，子类描述由“35米”修改为“内法兰35米”。2016v3，目描述由“灯杆景观塔”修改为“景观塔”。2016v6，通信院，子目描述由“三层支架2.62米间距”修改为“三层支架每层5付抱杆2.6米间距(内爬式)”。 | 01010201020102
01 | 基础设施 | 01 | 地面塔 | 02 | 景观塔 | 01 | 灯杆景观塔 | 02 | 内法兰35米 | 01 | 风压0.35 | 03 | 三层支架每层5付抱杆2.6米间距(内爬式)-标准塔身 | 基 | 01010201020103 | 01010201 | 16040201 | 对应自定义单管塔 | 1 | 铁塔 | 铁塔 |  | 0.17 | A库 | 2017v4，商合部、通信院，新产品上市 | 01010201020103 | 基础设施-地面塔-景观塔-灯杆景观塔-内法兰35米-风压0.35-三层支架每层5付抱杆2.6米间距(内爬式)-标准塔身(01010201020103)
01 | 基础设施 | 01 | 地面塔 | 02 | 景观塔 | 01 | 灯杆景观塔 | 02 | 内法兰35米 | 02 | 风压0.45 | 02 | 三层支架每层5付抱杆2.6米间距(内爬式) | 基 | 01010201020202 | 01010201 | 16040201 | 是 | 1 | 铁塔 | 铁塔 |  | 0.17 | A库 | 2016v2，子类描述由“35米”修改为“内法兰35米”。2016v3，目描述由“灯杆景观塔”修改为“景观塔”。2016v6，通信院，子目描述由“三层支架2.62米间距”修改为“三层支架每层5付抱杆2.6米间距(内爬式)”。 | 01010201020202
01 | 基础设施 | 01 | 地面塔 | 02 | 景观塔 | 01 | 灯杆景观塔 | 02 | 内法兰35米 | 02 | 风压0.45 | 03 | 三层支架每层5付抱杆2.6米间距(内爬式)-标准塔身 | 基 | 01010201020203 | 01010201 | 16040201 | 对应自定义单管塔 | 1 | 铁塔 | 铁塔 |  | 0.17 | A库 | 2017v4，商合部、通信院，新产品上市 | 01010201020203 | 基础设施-地面塔-景观塔-灯杆景观塔-内法兰35米-风压0.45-三层支架每层5付抱杆2.6米间距(内爬式)-标准塔身(01010201020203)
01 | 基础设施 | 01 | 地面塔 | 02 | 景观塔 | 01 | 灯杆景观塔 | 02 | 内法兰35米 | 03 | 风压0.55 | 02 | 三层支架每层5付抱杆2.6米间距(内爬式) | 基 | 01010201020302 | 01010201 | 16040201 | 是 | 1 | 铁塔 | 铁塔 |  | 0.17 | A库 | 2016v2，子类描述由“35米”修改为“内法兰35米”。2016v3，目描述由“灯杆景观塔”修改为“景观塔”。2016v6，通信院，子目描述由“三层支架2.62米间距”修改为“三层支架每层5付抱杆2.6米间距(内爬式)”。 | 01010201020302
01 | 基础设施 | 01 | 地面塔 | 02 | 景观塔 | 01 | 灯杆景观塔 | 02 | 内法兰35米 | 03 | 风压0.55 | 03 | 三层支架每层5付抱杆2.6米间距(内爬式)-标准塔身 | 基 | 01010201020303 | 01010201 | 16040201 | 对应自定义单管塔 | 1 | 铁塔 | 铁塔 |  | 0.17 | A库 | 2017v4，商合部、通信院，新产品上市 | 01010201020303 | 基础设施-地面塔-景观塔-灯杆景观塔-内法兰35米-风压0.55-三层支架每层5付抱杆2.6米间距(内爬式)-标准塔身(01010201020303)
01 | 基础设施 | 01 | 地面塔 | 02 | 景观塔 | 01 | 灯杆景观塔 | 02 | 内法兰35米 | 04 | 风压0.65 | 02 | 三层支架每层5付抱杆2.6米间距(内爬式) | 基 | 01010201020402 | 01010201 | 16040201 | 是 | 1 | 铁塔 | 铁塔 |  | 0.17 | A库 | 2016v2，子类描述由“35米”修改为“内法兰35米”。2016v3，目描述由“灯杆景观塔”修改为“景观塔”。2016v6，通信院，子目描述由“三层支架2.62米间距”修改为“三层支架每层5付抱杆2.6米间距(内爬式)”。 | 01010201020402
01 | 基础设施 | 01 | 地面塔 | 02 | 景观塔 | 01 | 灯杆景观塔 | 02 | 内法兰35米 | 04 | 风压0.65 | 03 | 三层支架每层5付抱杆2.6米间距(内爬式)-标准塔身 | 基 | 01010201020403 | 01010201 | 16040201 | 对应自定义单管塔 | 1 | 铁塔 | 铁塔 |  | 0.17 | A库 | 2017v4，商合部、通信院，新产品上市 | 01010201020403 | 基础设施-地面塔-景观塔-灯杆景观塔-内法兰35米-风压0.65-三层支架每层5付抱杆2.6米间距(内爬式)-标准塔身(01010201020403)
01 | 基础设施 | 01 | 地面塔 | 02 | 景观塔 | 01 | 灯杆景观塔 | 02 | 内法兰35米 | 05 | 风压0.75 | 11 | 三层支架2.62米间距 | 基 | 01010201020511 | 01010201 | 16040201 | 对应自定义单管塔 | 1 | 铁塔 | 铁塔 |  | 0.17 | 否 | 2016v5，广东。2016v8，商合部，对应商合平台编码由“自定义灯杆景观塔”修改为“对应自定义单管塔” | 01010201020511
01 | 基础设施 | 01 | 地面塔 | 02 | 景观塔 | 01 | 灯杆景观塔 | 02 | 内法兰35米 | 06 | 风压0.85 | 11 | 三层支架2.62米间距 | 基 | 01010201020611 | 01010201 | 16040201 | 对应自定义单管塔 | 1 | 铁塔 | 铁塔 |  | 0.17 | 否 | 2016v5，广东。2016v8，商合部，对应商合平台编码由“自定义灯杆景观塔”修改为“对应自定义单管塔” | 01010201020611
01 | 基础设施 | 01 | 地面塔 | 02 | 景观塔 | 01 | 灯杆景观塔 | 03 | 内法兰40米 | 01 | 风压0.35 | 11 | 三层支架3米间距 | 基 | 01010201030111 | 01010201 | 16040201 | 对应自定义单管塔 | 1 | 铁塔 | 铁塔 |  | 0.17 | 否 | 2016v2，河南。2016v3，目描述由“灯杆景观塔”修改为“景观塔”。2016v8，商合部，对应商合平台编码由“自定义灯杆景观塔”修改为“对应自定义单管塔” | 01010201030111
01 | 基础设施 | 01 | 地面塔 | 02 | 景观塔 | 01 | 灯杆景观塔 | 03 | 内法兰40米 | 01 | 风压0.35 | 12 | 两层支架每层3付抱杆3.3米间距 | 基 | 01010201030112 | 01010201 | 16040201 | 对应自定义单管塔 | 1 | 铁塔 | 铁塔 |  | 0.17 | 否 | 2016v8，浙江 | 01010201030112
01 | 基础设施 | 01 | 地面塔 | 02 | 景观塔 | 01 | 灯杆景观塔 | 03 | 内法兰40米 | 02 | 风压0.45 | 11 | 三层支架3米间距 | 基 | 01010201030211 | 01010201 | 16040201 | 对应自定义单管塔 | 1 | 铁塔 | 铁塔 |  | 0.17 | 否 | 2016v2，河南。2016v3，目描述由“灯杆景观塔”修改为“景观塔”。2016v8，商合部，对应商合平台编码由“自定义灯杆景观塔”修改为“对应自定义单管塔” | 01010201030211
01 | 基础设施 | 01 | 地面塔 | 02 | 景观塔 | 01 | 灯杆景观塔 | 04 | 插接式25米 | 01 | 风压0.35 | 01 | 三层支架2.62米间距 | 基 | 01010201040101 | 01010201 | 16040201 | 对应自定义单管塔 | 1 | 铁塔 | 铁塔 |  | 0.17 | 否 | 2016v2，广东,通信院。2016v3，目描述由“灯杆景观塔”修改为“景观塔”。2016v8，商合部，对应商合平台编码由“自定义灯杆景观塔”修改为“对应自定义单管塔” | 01010201040101
01 | 基础设施 | 01 | 地面塔 | 02 | 景观塔 | 01 | 灯杆景观塔 | 04 | 插接式25米 | 01 | 风压0.35 | 02 | 两层支架每层5付抱杆2.3米间距(花瓣形、外爬钉) | 基 | 01010201040102 | 01010201 | 16040201 | 是 | 1 | 铁塔 | 铁塔 |  | 0.17 | A库 | 2016v6，通信院 | 01010201040102
01 | 基础设施 | 01 | 地面塔 | 02 | 景观塔 | 01 | 灯杆景观塔 | 04 | 插接式25米 | 01 | 风压0.35 | 03 | 两层支架每层5付抱杆2.3米间距(花瓣形、外爬钉)-标准塔身 | 基 | 01010201040103 | 01010201 | 16040201 | 对应自定义单管塔 | 1 | 铁塔 | 铁塔 |  | 0.17 | A库 | 2017v4，商合部、通信院，新产品上市 | 01010201040103 | 基础设施-地面塔-景观塔-灯杆景观塔-插接式25米-风压0.35-两层支架每层5付抱杆2.3米间距(花瓣形、外爬钉)-标准塔身(01010201040103)
01 | 基础设施 | 01 | 地面塔 | 02 | 景观塔 | 01 | 灯杆景观塔 | 04 | 插接式25米 | 01 | 风压0.35 | 11 | 两层支架3米间距 | 基 | 01010201040111 | 01010201 | 16040201 | 对应自定义单管塔 | 1 | 铁塔 | 铁塔 |  | 0.17 | 否 | 2017v1，浙江 | 01010201040111
01 | 基础设施 | 01 | 地面塔 | 02 | 景观塔 | 01 | 灯杆景观塔 | 04 | 插接式25米 | 01 | 风压0.35 | 12 | 两层支架每层6付抱杆2.62米间距 | 基 | 01010201040112 | 01010201 | 16040201 | 对应自定义单管塔 | 1 | 铁塔 | 铁塔 |  | 0.17 | 否 | 2017v4，浙江 | 01010201040112 | 基础设施-地面塔-景观塔-灯杆景观塔-插接式25米-风压0.35-两层支架每层6付抱杆2.62米间距(01010201040112)
01 | 基础设施 | 01 | 地面塔 | 02 | 景观塔 | 01 | 灯杆景观塔 | 04 | 插接式25米 | 02 | 风压0.45 | 01 | 三层支架2.62米间距 | 基 | 01010201040201 | 01010201 | 16040201 | 对应自定义单管塔 | 1 | 铁塔 | 铁塔 |  | 0.17 | 否 | 2016v2，广东,通信院。2016v3，目描述由“灯杆景观塔”修改为“景观塔”。2016v8，商合部，对应商合平台编码由“自定义灯杆景观塔”修改为“对应自定义单管塔” | 01010201040201
01 | 基础设施 | 01 | 地面塔 | 02 | 景观塔 | 01 | 灯杆景观塔 | 04 | 插接式25米 | 02 | 风压0.45 | 02 | 两层支架每层5付抱杆2.3米间距(花瓣形、外爬钉) | 基 | 01010201040202 | 01010201 | 16040201 | 是 | 1 | 铁塔 | 铁塔 |  | 0.17 | A库 | 2016v6，通信院 | 01010201040202
01 | 基础设施 | 01 | 地面塔 | 02 | 景观塔 | 01 | 灯杆景观塔 | 04 | 插接式25米 | 02 | 风压0.45 | 03 | 两层支架每层5付抱杆2.3米间距(花瓣形、外爬钉)-标准塔身 | 基 | 01010201040203 | 01010201 | 16040201 | 对应自定义单管塔 | 1 | 铁塔 | 铁塔 |  | 0.17 | A库 | 2017v4，商合部、通信院，新产品上市 | 01010201040203 | 基础设施-地面塔-景观塔-灯杆景观塔-插接式25米-风压0.45-两层支架每层5付抱杆2.3米间距(花瓣形、外爬钉)-标准塔身(01010201040203)
01 | 基础设施 | 01 | 地面塔 | 02 | 景观塔 | 01 | 灯杆景观塔 | 04 | 插接式25米 | 02 | 风压0.45 | 11 | 两层支架2.62米间距 | 基 | 01010201040211 | 01010201 | 16040201 | 对应自定义单管塔 | 1 | 铁塔 | 铁塔 |  | 0.17 | 否 | 2016v8，浙江 | 01010201040211
01 | 基础设施 | 01 | 地面塔 | 02 | 景观塔 | 01 | 灯杆景观塔 | 04 | 插接式25米 | 03 | 风压0.55 | 01 | 三层支架2.62米间距 | 基 | 01010201040301 | 01010201 | 16040201 | 对应自定义单管塔 | 1 | 铁塔 | 铁塔 |  | 0.17 | 否 | 2016v2，广东,通信院。2016v3，目描述由“灯杆景观塔”修改为“景观塔”。2016v8，商合部，对应商合平台编码由“自定义灯杆景观塔”修改为“对应自定义单管塔” | 01010201040301
01 | 基础设施 | 01 | 地面塔 | 02 | 景观塔 | 01 | 灯杆景观塔 | 04 | 插接式25米 | 03 | 风压0.55 | 02 | 两层支架每层5付抱杆2.3米间距(花瓣形、外爬钉) | 基 | 01010201040302 | 01010201 | 16040201 | 是 | 1 | 铁塔 | 铁塔 |  | 0.17 | A库 | 2016v6，通信院 | 01010201040302
01 | 基础设施 | 01 | 地面塔 | 02 | 景观塔 | 01 | 灯杆景观塔 | 04 | 插接式25米 | 03 | 风压0.55 | 03 | 两层支架每层5付抱杆2.3米间距(花瓣形、外爬钉)-标准塔身 | 基 | 01010201040303 | 01010201 | 16040201 | 对应自定义单管塔 | 1 | 铁塔 | 铁塔 |  | 0.17 | A库 | 2017v4，商合部、通信院，新产品上市 | 01010201040303 | 基础设施-地面塔-景观塔-灯杆景观塔-插接式25米-风压0.55-两层支架每层5付抱杆2.3米间距(花瓣形、外爬钉)-标准塔身(01010201040303)
01 | 基础设施 | 01 | 地面塔 | 02 | 景观塔 | 01 | 灯杆景观塔 | 04 | 插接式25米 | 04 | 风压0.65 | 01 | 三层支架2.62米间距 | 基 | 01010201040401 | 01010201 | 16040201 | 对应自定义单管塔 | 1 | 铁塔 | 铁塔 |  | 0.17 | 否 | 2016v2，广东,通信院。2016v3，目描述由“灯杆景观塔”修改为“景观塔”。2016v8，商合部，对应商合平台编码由“自定义灯杆景观塔”修改为“对应自定义单管塔” | 01010201040401
01 | 基础设施 | 01 | 地面塔 | 02 | 景观塔 | 01 | 灯杆景观塔 | 04 | 插接式25米 | 04 | 风压0.65 | 02 | 两层支架每层5付抱杆2.3米间距(花瓣形、外爬钉) | 基 | 01010201040402 | 01010201 | 16040201 | 是 | 1 | 铁塔 | 铁塔 |  | 0.17 | A库 | 2016v6，通信院 | 01010201040402
01 | 基础设施 | 01 | 地面塔 | 02 | 景观塔 | 01 | 灯杆景观塔 | 04 | 插接式25米 | 04 | 风压0.65 | 03 | 两层支架每层5付抱杆2.3米间距(花瓣形、外爬钉)-标准塔身 | 基 | 01010201040403 | 01010201 | 16040201 | 对应自定义单管塔 | 1 | 铁塔 | 铁塔 |  | 0.17 | A库 | 2017v4，商合部、通信院，新产品上市 | 01010201040403 | 基础设施-地面塔-景观塔-灯杆景观塔-插接式25米-风压0.65-两层支架每层5付抱杆2.3米间距(花瓣形、外爬钉)-标准塔身(01010201040403)
01 | 基础设施 | 01 | 地面塔 | 02 | 景观塔 | 01 | 灯杆景观塔 | 04 | 插接式25米 | 05 | 风压0.95 | 11 | 三层支架每层3付抱杆3米间距 | 基 | 01010201040511 | 01010201 | 16040201 | 对应自定义单管塔 | 1 | 铁塔 | 铁塔 |  | 0.17 | B库 | 2016v5，通信院（海南）。2016v8，商合部，对应商合平台编码由“自定义灯杆景观塔”修改为“对应自定义单管塔” | 01010201040511
01 | 基础设施 | 01 | 地面塔 | 02 | 景观塔 | 01 | 灯杆景观塔 | 04 | 插接式25米 | 06 | 风压0.75 | 11 | 三层支架2.3米间距 | 基 | 01010201040611 | 01010201 | 16040201 | 对应自定义单管塔 | 1 | 铁塔 | 铁塔 |  | 0.17 | 否 | 2016v8，浙江 | 01010201040611
01 | 基础设施 | 01 | 地面塔 | 02 | 景观塔 | 01 | 灯杆景观塔 | 04 | 插接式25米 | 07 | 风压1.0(0.85A) | 11 | 三层支架2.3米间距 | 基 | 01010201040711 | 01010201 | 16040201 | 对应自定义单管塔 | 1 | 铁塔 | 铁塔 |  | 0.17 | 否 | 2016v8，浙江 | 01010201040711
01 | 基础设施 | 01 | 地面塔 | 02 | 景观塔 | 01 | 灯杆景观塔 | 05 | 插接式30米 | 01 | 风压0.75 | 01 | 三层支架2.62米间距 | 基 | 01010201050101 | 01010201 | 16040201 | 对应自定义单管塔 | 1 | 铁塔 | 铁塔 |  | 0.17 | 否 | 2016v2，广东,通信院。2016v3，目描述由“灯杆景观塔”修改为“景观塔”。2016v8，商合部，对应商合平台编码由“自定义灯杆景观塔”修改为“对应自定义单管塔” | 01010201050101
01 | 基础设施 | 01 | 地面塔 | 02 | 景观塔 | 01 | 灯杆景观塔 | 05 | 插接式30米 | 01 | 风压0.75 | 11 | 四层支架每层5付抱杆2.3米间距(花瓣形、外爬钉) | 基 | 01010201050111 | 01010201 | 16040201 | 对应自定义单管塔 | 1 | 铁塔 | 铁塔 |  | 0.17 | 否 | 2016v8，福建 | 01010201050111
01 | 基础设施 | 01 | 地面塔 | 02 | 景观塔 | 01 | 灯杆景观塔 | 05 | 插接式30米 | 02 | 风压0.85 | 01 | 三层支架2.62米间距 | 基 | 01010201050201 | 01010201 | 16040201 | 对应自定义单管塔 | 1 | 铁塔 | 铁塔 |  | 0.17 | 否 | 2016v2，广东,通信院。2016v3，目描述由“灯杆景观塔”修改为“景观塔”。2016v8，商合部，对应商合平台编码由“自定义灯杆景观塔”修改为“对应自定义单管塔” | 01010201050201
01 | 基础设施 | 01 | 地面塔 | 02 | 景观塔 | 01 | 灯杆景观塔 | 05 | 插接式30米 | 02 | 风压0.85 | 11 | 四层支架每层5付抱杆2.3米间距(花瓣形、外爬钉) | 基 | 01010201050211 | 01010201 | 16040201 | 对应自定义单管塔 | 1 | 铁塔 | 铁塔 |  | 0.17 | 否 | 2016v8，福建 | 01010201050211
01 | 基础设施 | 01 | 地面塔 | 02 | 景观塔 | 01 | 灯杆景观塔 | 05 | 插接式30米 | 03 | 风压1.0(0.85A) | 01 | 三层支架2.62米间距 | 基 | 01010201050301 | 01010201 | 16040201 | 对应自定义单管塔 | 1 | 铁塔 | 铁塔 |  | 0.17 | 否 | 2016v2，广东,通信院。2016v3，目描述由“灯杆景观塔”修改为“景观塔”。2016v8，商合部，对应商合平台编码由“自定义灯杆景观塔”修改为“对应自定义单管塔” | 01010201050301
01 | 基础设施 | 01 | 地面塔 | 02 | 景观塔 | 01 | 灯杆景观塔 | 05 | 插接式30米 | 04 | 风压0.95 | 11 | 三层支架每层3付抱杆3米间距 | 基 | 01010201050411 | 01010201 | 16040201 | 对应自定义单管塔 | 1 | 铁塔 | 铁塔 |  | 0.17 | B库 | 2016v5，通信院（海南），浙江。2016v8，商合部，对应商合平台编码由“自定义灯杆景观塔”修改为“对应自定义单管塔” | 01010201050411
01 | 基础设施 | 01 | 地面塔 | 02 | 景观塔 | 01 | 灯杆景观塔 | 05 | 插接式30米 | 04 | 风压0.95 | 12 | 四层支架每层5付抱杆2.3米间距(花瓣形、外爬钉) | 基 | 01010201050412 | 01010201 | 16040201 | 对应自定义单管塔 | 1 | 铁塔 | 铁塔 |  | 0.17 | 否 | 2016v8，福建 | 01010201050412
01 | 基础设施 | 01 | 地面塔 | 02 | 景观塔 | 01 | 灯杆景观塔 | 05 | 插接式30米 | 05 | 风压1.10 | 11 | 三层支架 | 基 | 01010201050511 | 01010201 | 16040201 | 对应自定义单管塔 | 1 | 铁塔 | 铁塔 |  | 0.17 | 否 | 2016v5，浙江。2016v8，商合部，对应商合平台编码由“自定义灯杆景观塔”修改为“对应自定义单管塔” | 01010201050511
01 | 基础设施 | 01 | 地面塔 | 02 | 景观塔 | 01 | 灯杆景观塔 | 05 | 插接式30米 | 06 | 风压0.35 | 01 | 三层支架每层5付抱杆2.3米间距(花瓣形、外爬钉) | 基 | 01010201050601 | 01010201 | 16040201 | 是 | 1 | 铁塔 | 铁塔 |  | 0.17 | A库 | 2016v6，通信院 | 01010201050601
01 | 基础设施 | 01 | 地面塔 | 02 | 景观塔 | 01 | 灯杆景观塔 | 05 | 插接式30米 | 06 | 风压0.35 | 02 | 三层支架每层5付抱杆2.3米间距(花瓣形、外爬钉)-标准塔身 | 基 | 01010201050602 | 01010201 | 16040201 | 对应自定义单管塔 | 1 | 铁塔 | 铁塔 |  | 0.17 | A库 | 2017v4，商合部、通信院，新产品上市 | 01010201050602 | 基础设施-地面塔-景观塔-灯杆景观塔-插接式30米-风压0.35-三层支架每层5付抱杆2.3米间距(花瓣形、外爬钉)-标准塔身(01010201050602)
01 | 基础设施 | 01 | 地面塔 | 02 | 景观塔 | 01 | 灯杆景观塔 | 05 | 插接式30米 | 06 | 风压0.35 | 11 | 1层集束2，3层支架 | 基 | 01010201050611 | 01010201 | 16040201 | 对应自定义单管塔 | 1 | 铁塔 | 铁塔 |  | 0.17 | 否 | 2016v6，浙江。2016v8，商合部，对应商合平台编码由“自定义灯杆景观塔”修改为“对应自定义单管塔” | 01010201050611
01 | 基础设施 | 01 | 地面塔 | 02 | 景观塔 | 01 | 灯杆景观塔 | 05 | 插接式30米 | 06 | 风压0.35 | 12 | 三层支架 | 基 | 01010201050612 | 01010201 | 16040201 | 对应自定义单管塔 | 1 | 铁塔 | 铁塔 |  | 0.17 | 否 | 2016v6，浙江。2016v8，商合部，对应商合平台编码由“自定义灯杆景观塔”修改为“对应自定义单管塔” | 01010201050612
01 | 基础设施 | 01 | 地面塔 | 02 | 景观塔 | 01 | 灯杆景观塔 | 05 | 插接式30米 | 07 | 风压0.45 | 01 | 三层支架每层5付抱杆2.3米间距(花瓣形、外爬钉) | 基 | 01010201050701 | 01010201 | 16040201 | 是 | 1 | 铁塔 | 铁塔 |  | 0.17 | A库 | 2016v6，通信院 | 01010201050701
01 | 基础设施 | 01 | 地面塔 | 02 | 景观塔 | 01 | 灯杆景观塔 | 05 | 插接式30米 | 07 | 风压0.45 | 02 | 三层支架每层5付抱杆2.3米间距(花瓣形、外爬钉)-标准塔身 | 基 | 01010201050702 | 01010201 | 16040201 | 对应自定义单管塔 | 1 | 铁塔 | 铁塔 |  | 0.17 | A库 | 2017v4，商合部、通信院，新产品上市 | 01010201050702 | 基础设施-地面塔-景观塔-灯杆景观塔-插接式30米-风压0.45-三层支架每层5付抱杆2.3米间距(花瓣形、外爬钉)-标准塔身(01010201050702)
01 | 基础设施 | 01 | 地面塔 | 02 | 景观塔 | 01 | 灯杆景观塔 | 05 | 插接式30米 | 07 | 风压0.45 | 11 | 两层支架2.62米间距 | 基 | 01010201050711 | 01010201 | 16040201 | 对应自定义单管塔 | 1 | 铁塔 | 铁塔 |  | 0.17 | 否 | 2016v8，浙江 | 01010201050711
01 | 基础设施 | 01 | 地面塔 | 02 | 景观塔 | 01 | 灯杆景观塔 | 05 | 插接式30米 | 08 | 风压0.55 | 01 | 三层支架每层5付抱杆2.3米间距(花瓣形、外爬钉) | 基 | 01010201050801 | 01010201 | 16040201 | 是 | 1 | 铁塔 | 铁塔 |  | 0.17 | A库 | 2016v6，通信院 | 01010201050801
01 | 基础设施 | 01 | 地面塔 | 02 | 景观塔 | 01 | 灯杆景观塔 | 05 | 插接式30米 | 08 | 风压0.55 | 02 | 三层支架每层5付抱杆2.3米间距(花瓣形、外爬钉)-标准塔身 | 基 | 01010201050802 | 01010201 | 16040201 | 对应自定义单管塔 | 1 | 铁塔 | 铁塔 |  | 0.17 | A库 | 2017v4，商合部、通信院，新产品上市 | 01010201050802 | 基础设施-地面塔-景观塔-灯杆景观塔-插接式30米-风压0.55-三层支架每层5付抱杆2.3米间距(花瓣形、外爬钉)-标准塔身(01010201050802)
01 | 基础设施 | 01 | 地面塔 | 02 | 景观塔 | 01 | 灯杆景观塔 | 05 | 插接式30米 | 09 | 风压0.65 | 01 | 三层支架每层5付抱杆2.3米间距(花瓣形、外爬钉) | 基 | 01010201050901 | 01010201 | 16040201 | 是 | 1 | 铁塔 | 铁塔 |  | 0.17 | A库 | 2016v6，通信院 | 01010201050901
01 | 基础设施 | 01 | 地面塔 | 02 | 景观塔 | 01 | 灯杆景观塔 | 05 | 插接式30米 | 09 | 风压0.65 | 02 | 三层支架每层5付抱杆2.3米间距(花瓣形、外爬钉)-标准塔身 | 基 | 01010201050902 | 01010201 | 16040201 | 对应自定义单管塔 | 1 | 铁塔 | 铁塔 |  | 0.17 | A库 | 2017v4，商合部、通信院，新产品上市 | 01010201050902 | 基础设施-地面塔-景观塔-灯杆景观塔-插接式30米-风压0.65-三层支架每层5付抱杆2.3米间距(花瓣形、外爬钉)-标准塔身(01010201050902)
01 | 基础设施 | 01 | 地面塔 | 02 | 景观塔 | 01 | 灯杆景观塔 | 05 | 插接式30米 | 09 | 风压0.65 | 11 | 三层支架2.3米间距 | 基 | 01010201050911 | 01010201 | 16040201 | 对应自定义单管塔 | 1 | 铁塔 | 铁塔 |  | 0.17 | 否 | 2016v8，浙江 | 01010201050911
01 | 基础设施 | 01 | 地面塔 | 02 | 景观塔 | 01 | 灯杆景观塔 | 06 | 插接式35米 | 01 | 风压0.75 | 01 | 三层支架2.62米间距 | 基 | 01010201060101 | 01010201 | 16040201 | 对应自定义单管塔 | 1 | 铁塔 | 铁塔 |  | 0.17 | 否 | 2016v2，广东,通信院。2016v3，目描述由“灯杆景观塔”修改为“景观塔”。2016v8，商合部，对应商合平台编码由“自定义灯杆景观塔”修改为“对应自定义单管塔” | 01010201060101
01 | 基础设施 | 01 | 地面塔 | 02 | 景观塔 | 01 | 灯杆景观塔 | 06 | 插接式35米 | 01 | 风压0.75 | 11 | 四层支架每层5付抱杆2.3米间距(花瓣形、外爬钉) | 基 | 01010201060111 | 01010201 | 16040201 | 对应自定义单管塔 | 1 | 铁塔 | 铁塔 |  | 0.17 | 否 | 2016v8，福建 | 01010201060111
01 | 基础设施 | 01 | 地面塔 | 02 | 景观塔 | 01 | 灯杆景观塔 | 06 | 插接式35米 | 02 | 风压0.85 | 01 | 三层支架2.62米间距 | 基 | 01010201060201 | 01010201 | 16040201 | 对应自定义单管塔 | 1 | 铁塔 | 铁塔 |  | 0.17 | 否 | 2016v2，广东,通信院。2016v3，目描述由“灯杆景观塔”修改为“景观塔”。2016v8，商合部，对应商合平台编码由“自定义灯杆景观塔”修改为“对应自定义单管塔” | 01010201060201
01 | 基础设施 | 01 | 地面塔 | 02 | 景观塔 | 01 | 灯杆景观塔 | 06 | 插接式35米 | 02 | 风压0.85 | 11 | 四层支架每层5付抱杆2.3米间距(花瓣形、外爬钉) | 基 | 01010201060211 | 01010201 | 16040201 | 对应自定义单管塔 | 1 | 铁塔 | 铁塔 |  | 0.17 | 否 | 2016v8，福建 | 01010201060211
01 | 基础设施 | 01 | 地面塔 | 02 | 景观塔 | 01 | 灯杆景观塔 | 06 | 插接式35米 | 03 | 风压0.95 | 11 | 三层支架 | 基 | 01010201060311 | 01010201 | 16040201 | 对应自定义单管塔 | 1 | 铁塔 | 铁塔 |  | 0.17 | 否 | 2016v5，浙江。2016v8，商合部，对应商合平台编码由“自定义灯杆景观塔”修改为“对应自定义单管塔” | 01010201060311
01 | 基础设施 | 01 | 地面塔 | 02 | 景观塔 | 01 | 灯杆景观塔 | 06 | 插接式35米 | 03 | 风压0.95 | 12 | 四层支架每层5付抱杆2.3米间距(花瓣形、外爬钉) | 基 | 01010201060312 | 01010201 | 16040201 | 对应自定义单管塔 | 1 | 铁塔 | 铁塔 |  | 0.17 | 否 | 2016v8，福建 | 01010201060312
01 | 基础设施 | 01 | 地面塔 | 02 | 景观塔 | 01 | 灯杆景观塔 | 06 | 插接式35米 | 04 | 风压1.0(0.85A) | 11 | 三层支架 | 基 | 01010201060411 | 01010201 | 16040201 | 对应自定义单管塔 | 1 | 铁塔 | 铁塔 |  | 0.17 | 否 | 2016v5，浙江。2016v8，商合部，对应商合平台编码由“自定义灯杆景观塔”修改为“对应自定义单管塔” | 01010201060411
01 | 基础设施 | 01 | 地面塔 | 02 | 景观塔 | 01 | 灯杆景观塔 | 06 | 插接式35米 | 05 | 风压0.35 | 01 | 三层支架每层5付抱杆2.3米间距(花瓣形、外爬钉) | 基 | 01010201060501 | 01010201 | 16040201 | 是 | 1 | 铁塔 | 铁塔 |  | 0.17 | A库 | 2016v6，通信院 | 01010201060501
01 | 基础设施 | 01 | 地面塔 | 02 | 景观塔 | 01 | 灯杆景观塔 | 06 | 插接式35米 | 05 | 风压0.35 | 02 | 三层支架每层5付抱杆2.3米间距(花瓣形、外爬钉)-标准塔身 | 基 | 01010201060502 | 01010201 | 16040201 | 对应自定义单管塔 | 1 | 铁塔 | 铁塔 |  | 0.17 | A库 | 2017v4，商合部、通信院，新产品上市 | 01010201060502 | 基础设施-地面塔-景观塔-灯杆景观塔-插接式35米-风压0.35-三层支架每层5付抱杆2.3米间距(花瓣形、外爬钉)-标准塔身(01010201060502)
01 | 基础设施 | 01 | 地面塔 | 02 | 景观塔 | 01 | 灯杆景观塔 | 06 | 插接式35米 | 05 | 风压0.35 | 11 | 两层支架 | 基 | 01010201060511 | 01010201 | 16040201 | 对应自定义单管塔 | 1 | 铁塔 | 铁塔 |  | 0.17 | 否 | 2016v5，浙江。2016v8，商合部，对应商合平台编码由“自定义灯杆景观塔”修改为“对应自定义单管塔” | 01010201060511
01 | 基础设施 | 01 | 地面塔 | 02 | 景观塔 | 01 | 灯杆景观塔 | 06 | 插接式35米 | 06 | 风压0.45 | 01 | 三层支架每层5付抱杆2.3米间距(花瓣形、外爬钉) | 基 | 01010201060601 | 01010201 | 16040201 | 是 | 1 | 铁塔 | 铁塔 |  | 0.17 | A库 | 2016v6，通信院 | 01010201060601
01 | 基础设施 | 01 | 地面塔 | 02 | 景观塔 | 01 | 灯杆景观塔 | 06 | 插接式35米 | 06 | 风压0.45 | 02 | 三层支架每层5付抱杆2.3米间距(花瓣形、外爬钉)-标准塔身 | 基 | 01010201060602 | 01010201 | 16040201 | 对应自定义单管塔 | 1 | 铁塔 | 铁塔 |  | 0.17 | A库 | 2017v4，商合部、通信院，新产品上市 | 01010201060602 | 基础设施-地面塔-景观塔-灯杆景观塔-插接式35米-风压0.45-三层支架每层5付抱杆2.3米间距(花瓣形、外爬钉)-标准塔身(01010201060602)
01 | 基础设施 | 01 | 地面塔 | 02 | 景观塔 | 01 | 灯杆景观塔 | 06 | 插接式35米 | 06 | 风压0.45 | 11 | 两层支架 | 基 | 01010201060611 | 01010201 | 16040201 | 对应自定义单管塔 | 1 | 铁塔 | 铁塔 |  | 0.17 | 否 | 2016v5，浙江。2016v8，商合部，对应商合平台编码由“自定义灯杆景观塔”修改为“对应自定义单管塔” | 01010201060611
01 | 基础设施 | 01 | 地面塔 | 02 | 景观塔 | 01 | 灯杆景观塔 | 06 | 插接式35米 | 07 | 风压0.55 | 01 | 三层支架每层5付抱杆2.3米间距(花瓣形、外爬钉) | 基 | 01010201060701 | 01010201 | 16040201 | 是 | 1 | 铁塔 | 铁塔 |  | 0.17 | A库 | 2016v6，通信院 | 01010201060701
01 | 基础设施 | 01 | 地面塔 | 02 | 景观塔 | 01 | 灯杆景观塔 | 06 | 插接式35米 | 07 | 风压0.55 | 02 | 三层支架每层5付抱杆2.3米间距(花瓣形、外爬钉)-标准塔身 | 基 | 01010201060702 | 01010201 | 16040201 | 对应自定义单管塔 | 1 | 铁塔 | 铁塔 |  | 0.17 | A库 | 2017v4，商合部、通信院，新产品上市 | 01010201060702 | 基础设施-地面塔-景观塔-灯杆景观塔-插接式35米-风压0.55-三层支架每层5付抱杆2.3米间距(花瓣形、外爬钉)-标准塔身(01010201060702)
01 | 基础设施 | 01 | 地面塔 | 02 | 景观塔 | 01 | 灯杆景观塔 | 06 | 插接式35米 | 07 | 风压0.55 | 11 | 两层支架 | 基 | 01010201060711 | 01010201 | 16040201 | 对应自定义单管塔 | 1 | 铁塔 | 铁塔 |  | 0.17 | 否 | 2016v5，浙江。2016v8，商合部，对应商合平台编码由“自定义灯杆景观塔”修改为“对应自定义单管塔” | 01010201060711
01 | 基础设施 | 01 | 地面塔 | 02 | 景观塔 | 01 | 灯杆景观塔 | 06 | 插接式35米 | 08 | 风压0.65 | 01 | 三层支架每层5付抱杆2.3米间距(花瓣形、外爬钉) | 基 | 01010201060801 | 01010201 | 16040201 | 是 | 1 | 铁塔 | 铁塔 |  | 0.17 | A库 | 2016v6，通信院 | 01010201060801
01 | 基础设施 | 01 | 地面塔 | 02 | 景观塔 | 01 | 灯杆景观塔 | 06 | 插接式35米 | 08 | 风压0.65 | 02 | 三层支架每层5付抱杆2.3米间距(花瓣形、外爬钉)-标准塔身 | 基 | 01010201060802 | 01010201 | 16040201 | 对应自定义单管塔 | 1 | 铁塔 | 铁塔 |  | 0.17 | A库 | 2017v4，商合部、通信院，新产品上市 | 01010201060802 | 基础设施-地面塔-景观塔-灯杆景观塔-插接式35米-风压0.65-三层支架每层5付抱杆2.3米间距(花瓣形、外爬钉)-标准塔身(01010201060802)
01 | 基础设施 | 01 | 地面塔 | 02 | 景观塔 | 01 | 灯杆景观塔 | 06 | 插接式35米 | 08 | 风压0.65 | 11 | 两层支架 | 基 | 01010201060811 | 01010201 | 16040201 | 对应自定义单管塔 | 1 | 铁塔 | 铁塔 |  | 0.17 | 否 | 2016v5，浙江。2016v8，商合部，对应商合平台编码由“自定义灯杆景观塔”修改为“对应自定义单管塔” | 01010201060811
01 | 基础设施 | 01 | 地面塔 | 02 | 景观塔 | 01 | 灯杆景观塔 | 06 | 插接式35米 | 09 | 风压1.10 | 11 | 三层支架 | 基 | 01010201060911 | 01010201 | 16040201 | 对应自定义单管塔 | 1 | 铁塔 | 铁塔 |  | 0.17 | 否 | 2016v5，浙江。2016v8，商合部，对应商合平台编码由“自定义灯杆景观塔”修改为“对应自定义单管塔” | 01010201060911
01 | 基础设施 | 01 | 地面塔 | 02 | 景观塔 | 01 | 灯杆景观塔 | 07 | 插接式40米 | 01 | 风压0.35 | 01 | 三层支架2.62米间距 | 基 | 01010201070101 | 01010201 | 16040201 | 对应自定义单管塔 | 1 | 铁塔 | 铁塔 |  | 0.17 | 否 | 2016v2，广东,通信院。2016v3，目描述由“灯杆景观塔”修改为“景观塔”。2016v8，商合部，对应商合平台编码由“自定义灯杆景观塔”修改为“对应自定义单管塔” | 01010201070101
01 | 基础设施 | 01 | 地面塔 | 02 | 景观塔 | 01 | 灯杆景观塔 | 07 | 插接式40米 | 01 | 风压0.35 | 02 | 四层支架每层5付抱杆2.3米间距(花瓣形、外爬钉) | 基 | 01010201070102 | 01010201 | 16040201 | 是 | 1 | 铁塔 | 铁塔 |  | 0.17 | A库 | 2016v6，通信院 | 01010201070102
01 | 基础设施 | 01 | 地面塔 | 02 | 景观塔 | 01 | 灯杆景观塔 | 07 | 插接式40米 | 01 | 风压0.35 | 03 | 四层支架每层5付抱杆2.3米间距(花瓣形、外爬钉)-标准塔身 | 基 | 01010201070103 | 01010201 | 16040201 | 对应自定义单管塔 | 1 | 铁塔 | 铁塔 |  | 0.17 | A库 | 2017v4，商合部、通信院，新产品上市 | 01010201070103 | 基础设施-地面塔-景观塔-灯杆景观塔-插接式40米-风压0.35-四层支架每层5付抱杆2.3米间距(花瓣形、外爬钉)-标准塔身(01010201070103)
01 | 基础设施 | 01 | 地面塔 | 02 | 景观塔 | 01 | 灯杆景观塔 | 07 | 插接式40米 | 02 | 风压0.45 | 01 | 三层支架2.62米间距 | 基 | 01010201070201 | 01010201 | 16040201 | 对应自定义单管塔 | 1 | 铁塔 | 铁塔 |  | 0.17 | 否 | 2016v2，广东,通信院。2016v3，目描述由“灯杆景观塔”修改为“景观塔”。2016v8，商合部，对应商合平台编码由“自定义灯杆景观塔”修改为“对应自定义单管塔” | 01010201070201
01 | 基础设施 | 01 | 地面塔 | 02 | 景观塔 | 01 | 灯杆景观塔 | 07 | 插接式40米 | 02 | 风压0.45 | 02 | 四层支架每层5付抱杆2.3米间距(花瓣形、外爬钉) | 基 | 01010201070202 | 01010201 | 16040201 | 是 | 1 | 铁塔 | 铁塔 |  | 0.17 | A库 | 2016v6，通信院 | 01010201070202
01 | 基础设施 | 01 | 地面塔 | 02 | 景观塔 | 01 | 灯杆景观塔 | 07 | 插接式40米 | 02 | 风压0.45 | 03 | 四层支架每层5付抱杆2.3米间距(花瓣形、外爬钉)-标准塔身 | 基 | 01010201070203 | 01010201 | 16040201 | 对应自定义单管塔 | 1 | 铁塔 | 铁塔 |  | 0.17 | A库 | 2017v4，商合部、通信院，新产品上市 | 01010201070203 | 基础设施-地面塔-景观塔-灯杆景观塔-插接式40米-风压0.45-四层支架每层5付抱杆2.3米间距(花瓣形、外爬钉)-标准塔身(01010201070203)
01 | 基础设施 | 01 | 地面塔 | 02 | 景观塔 | 01 | 灯杆景观塔 | 07 | 插接式40米 | 03 | 风压0.55 | 01 | 三层支架2.62米间距 | 基 | 01010201070301 | 01010201 | 16040201 | 对应自定义单管塔 | 1 | 铁塔 | 铁塔 |  | 0.17 | 否 | 2016v2，广东,通信院。2016v3，目描述由“灯杆景观塔”修改为“景观塔”。2016v8，商合部，对应商合平台编码由“自定义灯杆景观塔”修改为“对应自定义单管塔” | 01010201070301
01 | 基础设施 | 01 | 地面塔 | 02 | 景观塔 | 01 | 灯杆景观塔 | 07 | 插接式40米 | 03 | 风压0.55 | 02 | 四层支架每层5付抱杆2.3米间距(花瓣形、外爬钉) | 基 | 01010201070302 | 01010201 | 16040201 | 是 | 1 | 铁塔 | 铁塔 |  | 0.17 | A库 | 2016v6，通信院 | 01010201070302
01 | 基础设施 | 01 | 地面塔 | 02 | 景观塔 | 01 | 灯杆景观塔 | 07 | 插接式40米 | 03 | 风压0.55 | 03 | 四层支架每层5付抱杆2.3米间距(花瓣形、外爬钉)-标准塔身 | 基 | 01010201070303 | 01010201 | 16040201 | 对应自定义单管塔 | 1 | 铁塔 | 铁塔 |  | 0.17 | A库 | 2017v4，商合部、通信院，新产品上市 | 01010201070303 | 基础设施-地面塔-景观塔-灯杆景观塔-插接式40米-风压0.55-四层支架每层5付抱杆2.3米间距(花瓣形、外爬钉)-标准塔身(01010201070303)
01 | 基础设施 | 01 | 地面塔 | 02 | 景观塔 | 01 | 灯杆景观塔 | 07 | 插接式40米 | 04 | 风压0.65 | 01 | 三层支架2.62米间距 | 基 | 01010201070401 | 01010201 | 16040201 | 对应自定义单管塔 | 1 | 铁塔 | 铁塔 |  | 0.17 | 否 | 2016v2，广东,通信院。2016v3，目描述由“灯杆景观塔”修改为“景观塔”。2016v8，商合部，对应商合平台编码由“自定义灯杆景观塔”修改为“对应自定义单管塔” | 01010201070401
01 | 基础设施 | 01 | 地面塔 | 02 | 景观塔 | 01 | 灯杆景观塔 | 07 | 插接式40米 | 04 | 风压0.65 | 02 | 四层支架每层5付抱杆2.3米间距(花瓣形、外爬钉) | 基 | 01010201070402 | 01010201 | 16040201 | 是 | 1 | 铁塔 | 铁塔 |  | 0.17 | A库 | 2016v6，通信院 | 01010201070402
01 | 基础设施 | 01 | 地面塔 | 02 | 景观塔 | 01 | 灯杆景观塔 | 07 | 插接式40米 | 04 | 风压0.65 | 03 | 四层支架每层5付抱杆2.3米间距(花瓣形、外爬钉)-标准塔身 | 基 | 01010201070403 | 01010201 | 16040201 | 对应自定义单管塔 | 1 | 铁塔 | 铁塔 |  | 0.17 | A库 | 2017v4，商合部、通信院，新产品上市 | 01010201070403 | 基础设施-地面塔-景观塔-灯杆景观塔-插接式40米-风压0.65-四层支架每层5付抱杆2.3米间距(花瓣形、外爬钉)-标准塔身(01010201070403)
01 | 基础设施 | 01 | 地面塔 | 02 | 景观塔 | 01 | 灯杆景观塔 | 07 | 插接式40米 | 05 | 风压0.75 | 01 | 三层支架2.62米间距 | 基 | 01010201070501 | 01010201 | 16040201 | 对应自定义单管塔 | 1 | 铁塔 | 铁塔 |  | 0.17 | 否 | 2016v2，广东,通信院。2016v3，目描述由“灯杆景观塔”修改为“景观塔”。2016v8，商合部，对应商合平台编码由“自定义灯杆景观塔”修改为“对应自定义单管塔” | 01010201070501
01 | 基础设施 | 01 | 地面塔 | 02 | 景观塔 | 01 | 灯杆景观塔 | 07 | 插接式40米 | 05 | 风压0.75 | 11 | 四层支架每层5付抱杆2.3米间距(花瓣形、外爬钉) | 基 | 01010201070511 | 01010201 | 16040201 | 对应自定义单管塔 | 1 | 铁塔 | 铁塔 |  | 0.17 | 否 | 2016v8，福建 | 01010201070511
01 | 基础设施 | 01 | 地面塔 | 02 | 景观塔 | 01 | 灯杆景观塔 | 07 | 插接式40米 | 06 | 风压0.85 | 01 | 三层支架2.62米间距 | 基 | 01010201070601 | 01010201 | 16040201 | 对应自定义单管塔 | 1 | 铁塔 | 铁塔 |  | 0.17 | 否 | 2016v2，广东,通信院。2016v3，目描述由“灯杆景观塔”修改为“景观塔”。2016v8，商合部，对应商合平台编码由“自定义灯杆景观塔”修改为“对应自定义单管塔” | 01010201070601
01 | 基础设施 | 01 | 地面塔 | 02 | 景观塔 | 01 | 灯杆景观塔 | 07 | 插接式40米 | 06 | 风压0.85 | 11 | 四层支架每层5付抱杆2.3米间距(花瓣形、外爬钉) | 基 | 01010201070611 | 01010201 | 16040201 | 对应自定义单管塔 | 1 | 铁塔 | 铁塔 |  | 0.17 | 否 | 2016v8，福建 | 01010201070611
01 | 基础设施 | 01 | 地面塔 | 02 | 景观塔 | 01 | 灯杆景观塔 | 07 | 插接式40米 | 07 | 风压0.95 | 11 | 三层支架 | 基 | 01010201070711 | 01010201 | 16040201 | 对应自定义单管塔 | 1 | 铁塔 | 铁塔 |  | 0.17 | 否 | 2016v5，浙江。2016v8，商合部，对应商合平台编码由“自定义灯杆景观塔”修改为“对应自定义单管塔” | 01010201070711
01 | 基础设施 | 01 | 地面塔 | 02 | 景观塔 | 01 | 灯杆景观塔 | 07 | 插接式40米 | 07 | 风压0.95 | 12 | 四层支架每层5付抱杆2.3米间距(花瓣形、外爬钉) | 基 | 01010201070712 | 01010201 | 16040201 | 对应自定义单管塔 | 1 | 铁塔 | 铁塔 |  | 0.17 | 否 | 2016v8，福建 | 01010201070712
01 | 基础设施 | 01 | 地面塔 | 02 | 景观塔 | 01 | 灯杆景观塔 | 07 | 插接式40米 | 08 | 风压1.0(0.85A) | 11 | 三层支架 | 基 | 01010201070811 | 01010201 | 16040201 | 对应自定义单管塔 | 1 | 铁塔 | 铁塔 |  | 0.17 | 否 | 2016v5，浙江。2016v8，商合部，对应商合平台编码由“自定义灯杆景观塔”修改为“对应自定义单管塔” | 01010201070811
01 | 基础设施 | 01 | 地面塔 | 02 | 景观塔 | 01 | 灯杆景观塔 | 08 | 插接式45米 | 01 | 风压0.55 | 01 | 三层支架2.62米间距 | 基 | 01010201080101 | 01010201 | 16040201 | 对应自定义单管塔 | 1 | 铁塔 | 铁塔 |  | 0.17 | 否 | 2016v2，广东,通信院。2016v3，目描述由“灯杆景观塔”修改为“景观塔”。2016v8，商合部，对应商合平台编码由“自定义灯杆景观塔”修改为“对应自定义单管塔” | 01010201080101
01 | 基础设施 | 01 | 地面塔 | 02 | 景观塔 | 01 | 灯杆景观塔 | 08 | 插接式45米 | 01 | 风压0.55 | 11 | 两层支架每层3付抱杆2.6米间距 | 基 | 01010201080111 | 01010201 | 16040201 | 对应自定义单管塔 | 1 | 铁塔 | 铁塔 |  | 0.17 | B库 | 2016v5，通信院（江苏）。2016v8，商合部，对应商合平台编码由“自定义灯杆景观塔”修改为“对应自定义单管塔” | 01010201080111
01 | 基础设施 | 01 | 地面塔 | 02 | 景观塔 | 01 | 灯杆景观塔 | 08 | 插接式45米 | 01 | 风压0.55 | 12 | 三层支架每层6付抱杆3米间距 | 基 | 01010201080112 | 01010201 | 16040201 | 对应自定义单管塔 | 1 | 铁塔 | 铁塔 |  | 0.17 | B库 | 2016v5，通信院（山东）。2016v8，商合部，对应商合平台编码由“自定义灯杆景观塔”修改为“对应自定义单管塔” | 01010201080112
01 | 基础设施 | 01 | 地面塔 | 02 | 景观塔 | 01 | 灯杆景观塔 | 08 | 插接式45米 | 02 | 风压0.65 | 01 | 三层支架2.62米间距 | 基 | 01010201080201 | 01010201 | 16040201 | 对应自定义单管塔 | 1 | 铁塔 | 铁塔 |  | 0.17 | 否 | 2016v2，广东,通信院。2016v3，目描述由“灯杆景观塔”修改为“景观塔”。2016v8，商合部，对应商合平台编码由“自定义灯杆景观塔”修改为“对应自定义单管塔” | 01010201080201
01 | 基础设施 | 01 | 地面塔 | 02 | 景观塔 | 01 | 灯杆景观塔 | 08 | 插接式45米 | 02 | 风压0.65 | 11 | 三层支架每层6付抱杆3米间距(花瓣形灯) | 基 | 01010201080211 | 01010201 | 16040201 | 对应自定义单管塔 | 1 | 铁塔 | 铁塔 |  | 0.17 | B库 | 2016v5，通信院（山东）。2016v8，商合部，对应商合平台编码由“自定义灯杆景观塔”修改为“对应自定义单管塔” | 01010201080211
01 | 基础设施 | 01 | 地面塔 | 02 | 景观塔 | 01 | 灯杆景观塔 | 08 | 插接式45米 | 03 | 风压0.45 | 11 | 两层支架每层3付抱杆2.6米间距 | 基 | 01010201080311 | 01010201 | 16040201 | 对应自定义单管塔 | 1 | 铁塔 | 铁塔 |  | 0.17 | B库 | 2016v5，通信院（江苏）。2016v8，商合部，对应商合平台编码由“自定义灯杆景观塔”修改为“对应自定义单管塔” | 01010201080311
01 | 基础设施 | 01 | 地面塔 | 02 | 景观塔 | 01 | 灯杆景观塔 | 08 | 插接式45米 | 03 | 风压0.45 | 12 | 三层支架每层6付抱杆3米间距 | 基 | 01010201080312 | 01010201 | 16040201 | 对应自定义单管塔 | 1 | 铁塔 | 铁塔 |  | 0.17 | B库 | 2016v5，通信院（山东）。2016v8，商合部，对应商合平台编码由“自定义灯杆景观塔”修改为“对应自定义单管塔” | 01010201080312
01 | 基础设施 | 01 | 地面塔 | 02 | 景观塔 | 01 | 灯杆景观塔 | 08 | 插接式45米 | 03 | 风压0.45 | 13 | 四层支架每层6付抱杆3米间距(弧形灯) | 基 | 01010201080313 | 01010201 | 16040201 | 对应自定义单管塔 | 1 | 铁塔 | 铁塔 |  | 0.17 | B库 | 2016v5，通信院（山东）。2016v8，商合部，对应商合平台编码由“自定义灯杆景观塔”修改为“对应自定义单管塔” | 01010201080313
01 | 基础设施 | 01 | 地面塔 | 02 | 景观塔 | 01 | 灯杆景观塔 | 09 | 插接式20米 | 01 | 风压0.35 | 11 | 三层支架每层3付抱杆2.5米间距 | 基 | 01010201090111 | 01010201 | 16040201 | 对应自定义单管塔 | 1 | 铁塔 | 铁塔 |  | 0.17 | B库 | 2016v3，通信院（贵州）。2016v8，商合部，对应商合平台编码由“自定义灯杆景观塔”修改为“对应自定义单管塔” | 01010201090111
01 | 基础设施 | 01 | 地面塔 | 02 | 景观塔 | 01 | 灯杆景观塔 | 09 | 插接式20米 | 02 | 风压0.95 | 11 | 两层支架每层3付抱杆3米间距 | 基 | 01010201090211 | 01010201 | 16040201 | 对应自定义单管塔 | 1 | 铁塔 | 铁塔 |  | 0.17 | B库 | 2016v5，通信院（海南）。2016v8，商合部，对应商合平台编码由“自定义灯杆景观塔”修改为“对应自定义单管塔” | 01010201090211
01 | 基础设施 | 01 | 地面塔 | 02 | 景观塔 | 01 | 灯杆景观塔 | 09 | 插接式20米 | 03 | 风压0.65 | 11 | 三层支架2.3米间距 | 基 | 01010201090311 | 01010201 | 16040201 | 对应自定义单管塔 | 1 | 铁塔 | 铁塔 |  | 0.17 | 否 | 2016v8，浙江 | 01010201090311
01 | 基础设施 | 01 | 地面塔 | 02 | 景观塔 | 01 | 灯杆景观塔 | 09 | 插接式20米 | 04 | 风压0.75 | 11 | 三层支架2.3米间距 | 基 | 01010201090411 | 01010201 | 16040201 | 对应自定义单管塔 | 1 | 铁塔 | 铁塔 |  | 0.17 | 否 | 2016v8，浙江 | 01010201090411
01 | 基础设施 | 01 | 地面塔 | 02 | 景观塔 | 01 | 灯杆景观塔 | 09 | 插接式20米 | 05 | 风压1.0(0.85A) | 11 | 三层支架2.3米间距 | 基 | 01010201090511 | 01010201 | 16040201 | 对应自定义单管塔 | 1 | 铁塔 | 铁塔 |  | 0.17 | 否 | 2016v8，浙江 | 01010201090511
01 | 基础设施 | 01 | 地面塔 | 02 | 景观塔 | 01 | 灯杆景观塔 | 10 | 内法兰45米 | 01 | 风压0.85 | 11 | 三层支架 | 基 | 01010201100111 | 01010201 | 16040201 | 对应自定义单管塔 | 1 | 铁塔 | 铁塔 |  | 0.17 | 否 | 2016v6，浙江。2016v8，商合部，对应商合平台编码由“自定义灯杆景观塔”修改为“对应自定义单管塔” | 01010201100111
01 | 基础设施 | 01 | 地面塔 | 02 | 景观塔 | 01 | 灯杆景观塔 | 10 | 内法兰45米 | 02 | 风压0.35 | 11 | 两层支架每层3付抱杆2.6米间距 | 基 | 01010201100211 | 01010201 | 16040201 | 对应自定义单管塔 | 1 | 铁塔 | 铁塔 |  | 0.17 | 否 | 2016v8，浙江 | 01010201100211
01 | 基础设施 | 01 | 地面塔 | 02 | 景观塔 | 01 | 灯杆景观塔 | 10 | 内法兰45米 | 03 | 风压0.45 | 11 | 四层支架2.62米间距 | 基 | 01010201100311 | 01010201 | 16040201 | 对应自定义单管塔 | 1 | 铁塔 | 铁塔 |  | 0.17 | 否 | 2016v8，浙江 | 01010201100311
01 | 基础设施 | 01 | 地面塔 | 02 | 景观塔 | 01 | 灯杆景观塔 | 11 | 内法兰50米 | 01 | 风压0.45 | 11 | 四层支架2.62米间距 | 基 | 01010201110111 | 01010201 | 16040201 | 对应自定义单管塔 | 1 | 铁塔 | 铁塔 |  | 0.17 | 否 | 2016v8，浙江 | 01010201110111
01 | 基础设施 | 01 | 地面塔 | 02 | 景观塔 | 01 | 灯杆景观塔 | 12 | 创新美化塔10米 | 01 | 风压0.45 | 01 | 一层支架3付抱杆 | 基 | 01010201120101 | 01010102 | 16040201 | 线下采购 | 1 | 铁塔 | 铁塔 |  | 0.17 | A库 | 2017v2，建设部 | 01010201120101
01 | 基础设施 | 01 | 地面塔 | 02 | 景观塔 | 01 | 灯杆景观塔 | 13 | 创新美化塔15米 | 01 | 风压0.45 | 01 | 两层支架每层3付抱杆3米间距 | 基 | 01010201130101 | 01010102 | 16040201 | 线下采购 | 1 | 铁塔 | 铁塔 |  | 0.17 | A库 | 2017v2，建设部 | 01010201130101
01 | 基础设施 | 01 | 地面塔 | 02 | 景观塔 | 01 | 灯杆景观塔 | 14 | 创新美化塔18米 | 01 | 风压0.45 | 01 | 一层支架3付抱杆 | 基 | 01010201140101 | 01010102 | 16040201 | 线下采购 | 1 | 铁塔 | 铁塔 |  | 0.17 | A库 | 2017v2，建设部 | 01010201140101
01 | 基础设施 | 01 | 地面塔 | 02 | 景观塔 | 01 | 灯杆景观塔 | 15 | 创新美化塔20米 | 01 | 风压0.45 | 01 | 一层集束一层支架3付抱杆 | 基 | 01010201150101 | 01010102 | 16040201 | 线下采购 | 1 | 铁塔 | 铁塔 |  | 0.17 | A库 | 2017v2，建设部 | 01010201150101
01 | 基础设施 | 01 | 地面塔 | 02 | 景观塔 | 01 | 灯杆景观塔 | 15 | 创新美化塔20米 | 01 | 风压0.45 | 02 | 两层支架每层3付抱杆2.6米间距 | 基 | 01010201150102 | 01010102 | 16040201 | 线下采购 | 1 | 铁塔 | 铁塔 |  | 0.17 | A库 | 2017v2，建设部 | 01010201150102
01 | 基础设施 | 01 | 地面塔 | 02 | 景观塔 | 01 | 灯杆景观塔 | 16 | 内法兰42米 | 01 | 风压0.65 | 11 | 三层支架每层5付抱杆2.62米间距(内爬式、花瓣型) | 基 | 01010201160111 | 01010102 | 16040201 | 对应自定义单管塔 | 1 | 铁塔 | 铁塔 |  | 0.17 | 否 | 2017v4，浙江 | 01010201160111 | 基础设施-地面塔-景观塔-灯杆景观塔-内法兰42米-风压0.65-三层支架每层5付抱杆2.62米间距(内爬式、花瓣型)(01010201160111)
01 | 基础设施 | 01 | 地面塔 | 02 | 景观塔 | 01 | 灯杆景观塔 | 16 | 内法兰42米 | 02 | 风压0.85 | 11 | 三层支架每层5付抱杆2.62米间距(内爬式、花瓣型) | 基 | 01010201160211 | 01010102 | 16040201 | 对应自定义单管塔 | 1 | 铁塔 | 铁塔 |  | 0.17 | 否 | 2017v4，浙江 | 01010201160211 | 基础设施-地面塔-景观塔-灯杆景观塔-内法兰42米-风压0.85-三层支架每层5付抱杆2.62米间距(内爬式、花瓣型)(01010201160211)
01 | 基础设施 | 01 | 地面塔 | 02 | 景观塔 | 01 | 灯杆景观塔 | 16 | 内法兰42米 | 03 | 风压1.0(0.85A) | 11 | 三层支架每层5付抱杆2.62米间距(内爬式、花瓣型) | 基 | 01010201160311 | 01010102 | 16040201 | 对应自定义单管塔 | 1 | 铁塔 | 铁塔 |  | 0.17 | 否 | 2017v4，浙江 | 01010201160311 | 基础设施-地面塔-景观塔-灯杆景观塔-内法兰42米-风压1.0(0.85A)-三层支架每层5付抱杆2.62米间距(内爬式、花瓣型)(01010201160311)
01 | 基础设施 | 01 | 地面塔 | 02 | 景观塔 | 01 | 灯杆景观塔 | 90 | 灯杆景观塔借货清理(线下采购) |  |  |  |  | 基 | 0101020190 | 01010201 | 16040201 | 线下采购 | 1 | 铁塔 | 铁塔 |  | 0.17 | 否 | 2017v1，商合部，2016年借货清理编码。2017v4，商合部，清理结束，取消编码 | 01010201900000 | 基础设施-地面塔-景观塔-灯杆景观塔-灯杆景观塔借货清理(线下采购)--(0101020190)
01 | 基础设施 | 01 | 地面塔 | 02 | 景观塔 | 01 | 灯杆景观塔 | 96 | 自定义灯杆景观塔 |  |  |  |  | 基 | 0101020196 | 01010201 | 16040201 | 对应自定义单管塔 | 1 | 铁塔 | 铁塔 |  | 0.17 | 否 | 2015v1。2016v3，目描述由“灯杆景观塔”修改为“景观塔” | 01010201960000
01 | 基础设施 | 01 | 地面塔 | 02 | 景观塔 | 03 | 一体化塔房 | 01 | 单管塔型25米 | 01 | 风压0.35 | 02 | 三层支架 | 基 | 01010203010102 | 01010203 | 16040201 | 对应自定义单管塔 | 1 | 铁塔 | 铁塔 |  | 0.17 | 否 | 2015v1.2，修改“对应商合平台编码”。2016v3，目描述由“灯杆景观塔”修改为“景观塔” | 01010203010102
01 | 基础设施 | 01 | 地面塔 | 02 | 景观塔 | 03 | 一体化塔房 | 01 | 单管塔型25米 | 02 | 风压0.45 | 01 | 两层支架 | 基 | 01010203010201 | 01010203 | 16040201 | 对应自定义单管塔 | 1 | 铁塔 | 铁塔 |  | 0.17 | 否 | 2015v1.2，修改“对应商合平台编码”。2016v3，目描述由“灯杆景观塔”修改为“景观塔” | 01010203010201
01 | 基础设施 | 01 | 地面塔 | 02 | 景观塔 | 03 | 一体化塔房 | 01 | 单管塔型25米 | 02 | 风压0.45 | 02 | 三层支架 | 基 | 01010203010202 | 01010203 | 16040201 | 对应自定义单管塔 | 1 | 铁塔 | 铁塔 |  | 0.17 | 否 | 2015v1.2，修改“对应商合平台编码”。2016v3，目描述由“灯杆景观塔”修改为“景观塔” | 01010203010202
01 | 基础设施 | 01 | 地面塔 | 02 | 景观塔 | 03 | 一体化塔房 | 01 | 单管塔型25米 | 03 | 风压0.55 | 01 | 两层支架 | 基 | 01010203010301 | 01010203 | 16040201 | 对应自定义单管塔 | 1 | 铁塔 | 铁塔 |  | 0.17 | 否 | 2015v1.2，修改“对应商合平台编码”。2016v3，目描述由“灯杆景观塔”修改为“景观塔” | 01010203010301
01 | 基础设施 | 01 | 地面塔 | 02 | 景观塔 | 03 | 一体化塔房 | 01 | 单管塔型25米 | 03 | 风压0.55 | 02 | 三层支架 | 基 | 01010203010302 | 01010203 | 16040201 | 对应自定义单管塔 | 1 | 铁塔 | 铁塔 |  | 0.17 | 否 | 2015v1.2，修改“对应商合平台编码”。2016v3，目描述由“灯杆景观塔”修改为“景观塔” | 01010203010302
01 | 基础设施 | 01 | 地面塔 | 02 | 景观塔 | 03 | 一体化塔房 | 01 | 单管塔型25米 | 04 | 风压0.65 | 01 | 两层支架 | 基 | 01010203010401 | 01010203 | 16040201 | 对应自定义单管塔 | 1 | 铁塔 | 铁塔 |  | 0.17 | 否 | 2015v1.2，修改“对应商合平台编码”。2016v3，目描述由“灯杆景观塔”修改为“景观塔” | 01010203010401
01 | 基础设施 | 01 | 地面塔 | 02 | 景观塔 | 03 | 一体化塔房 | 01 | 单管塔型25米 | 04 | 风压0.65 | 02 | 三层支架 | 基 | 01010203010402 | 01010203 | 16040201 | 对应自定义单管塔 | 1 | 铁塔 | 铁塔 |  | 0.17 | 否 | 2015v1.2，修改“对应商合平台编码”。2016v3，目描述由“灯杆景观塔”修改为“景观塔” | 01010203010402
01 | 基础设施 | 01 | 地面塔 | 02 | 景观塔 | 03 | 一体化塔房 | 02 | 单管塔型30米 | 01 | 风压0.35 | 01 | 两层支架 | 基 | 01010203020101 | 01010203 | 16040201 | 对应自定义单管塔 | 1 | 铁塔 | 铁塔 |  | 0.17 | 否 | 2015v1.2，修改“对应商合平台编码”。2016v3，目描述由“灯杆景观塔”修改为“景观塔” | 01010203020101
01 | 基础设施 | 01 | 地面塔 | 02 | 景观塔 | 03 | 一体化塔房 | 02 | 单管塔型30米 | 01 | 风压0.35 | 02 | 三层支架 | 基 | 01010203020102 | 01010203 | 16040201 | 对应自定义单管塔 | 1 | 铁塔 | 铁塔 |  | 0.17 | 否 | 2015v1.2，修改“对应商合平台编码”。2016v3，目描述由“灯杆景观塔”修改为“景观塔” | 01010203020102
01 | 基础设施 | 01 | 地面塔 | 02 | 景观塔 | 03 | 一体化塔房 | 02 | 单管塔型30米 | 02 | 风压0.45 | 01 | 两层支架 | 基 | 01010203020201 | 01010203 | 16040201 | 对应自定义单管塔 | 1 | 铁塔 | 铁塔 |  | 0.17 | 否 | 2015v1.2，修改“对应商合平台编码”。2016v3，目描述由“灯杆景观塔”修改为“景观塔” | 01010203020201
01 | 基础设施 | 01 | 地面塔 | 02 | 景观塔 | 03 | 一体化塔房 | 02 | 单管塔型30米 | 02 | 风压0.45 | 02 | 三层支架 | 基 | 01010203020202 | 01010203 | 16040201 | 对应自定义单管塔 | 1 | 铁塔 | 铁塔 |  | 0.17 | 否 | 2015v1.2，修改“对应商合平台编码”。2016v3，目描述由“灯杆景观塔”修改为“景观塔” | 01010203020202
01 | 基础设施 | 01 | 地面塔 | 02 | 景观塔 | 03 | 一体化塔房 | 02 | 单管塔型30米 | 03 | 风压0.55 | 01 | 两层支架 | 基 | 01010203020301 | 01010203 | 16040201 | 对应自定义单管塔 | 1 | 铁塔 | 铁塔 |  | 0.17 | 否 | 2015v1.2，修改“对应商合平台编码”。2016v3，目描述由“灯杆景观塔”修改为“景观塔” | 01010203020301
01 | 基础设施 | 01 | 地面塔 | 02 | 景观塔 | 03 | 一体化塔房 | 02 | 单管塔型30米 | 03 | 风压0.55 | 02 | 三层支架 | 基 | 01010203020302 | 01010203 | 16040201 | 对应自定义单管塔 | 1 | 铁塔 | 铁塔 |  | 0.17 | 否 | 2015v1.2，修改“对应商合平台编码”。2016v3，目描述由“灯杆景观塔”修改为“景观塔” | 01010203020302
01 | 基础设施 | 01 | 地面塔 | 02 | 景观塔 | 03 | 一体化塔房 | 02 | 单管塔型30米 | 03 | 风压0.55 | 04 | 三层支架2.6米间距PU机房(外法兰，设计风压重现期20年) | 基 | 01010203020304 | 01010203 | 16040201 | 是 | 1 | 铁塔 | 铁塔 |  | 0.17 | A库 | 2016v5，通信院、商合部。2016v6，商合部，对应商合平台编码由“对应自定义单管塔”修改为“是” | 01010203020304
01 | 基础设施 | 01 | 地面塔 | 02 | 景观塔 | 03 | 一体化塔房 | 02 | 单管塔型30米 | 03 | 风压0.55 | 05 | 三层支架2.6米间距EPS机房(外法兰，设计风压重现期20年) | 基 | 01010203020305 | 01010203 | 16040201 | 是 | 1 | 铁塔 | 铁塔 |  | 0.17 | A库 | 2016v5，通信院、商合部。2016v6，商合部，对应商合平台编码由“对应自定义单管塔”修改为“是” | 01010203020305
01 | 基础设施 | 01 | 地面塔 | 02 | 景观塔 | 03 | 一体化塔房 | 02 | 单管塔型30米 | 04 | 风压0.65 | 01 | 两层支架 | 基 | 01010203020401 | 01010203 | 16040201 | 对应自定义单管塔 | 1 | 铁塔 | 铁塔 |  | 0.17 | 否 | 2015v1.2，修改“对应商合平台编码”。2016v3，目描述由“灯杆景观塔”修改为“景观塔” | 01010203020401
01 | 基础设施 | 01 | 地面塔 | 02 | 景观塔 | 03 | 一体化塔房 | 02 | 单管塔型30米 | 04 | 风压0.65 | 02 | 三层支架 | 基 | 01010203020402 | 01010203 | 16040201 | 对应自定义单管塔 | 1 | 铁塔 | 铁塔 |  | 0.17 | 否 | 2015v1.2，修改“对应商合平台编码”。2016v3，目描述由“灯杆景观塔”修改为“景观塔” | 01010203020402
01 | 基础设施 | 01 | 地面塔 | 02 | 景观塔 | 03 | 一体化塔房 | 02 | 单管塔型30米 | 05 | 风压0.40 | 02 | 三层支架2.6米间距PU机房(外法兰，设计风压重现期20年) | 基 | 01010203020502 | 01010203 | 16040201 | 是 | 1 | 铁塔 | 铁塔 |  | 0.17 | A库 | 2016v5，通信院、商合部。2016v6，商合部，对应商合平台编码由“对应自定义单管塔”修改为“是” | 01010203020502
01 | 基础设施 | 01 | 地面塔 | 02 | 景观塔 | 03 | 一体化塔房 | 02 | 单管塔型30米 | 05 | 风压0.40 | 03 | 三层支架2.6米间距EPS机房(外法兰，设计风压重现期20年) | 基 | 01010203020503 | 01010203 | 16040201 | 是 | 1 | 铁塔 | 铁塔 |  | 0.17 | A库 | 2016v5，通信院、商合部。2016v6，商合部，对应商合平台编码由“对应自定义单管塔”修改为“是” | 01010203020503
01 | 基础设施 | 01 | 地面塔 | 02 | 景观塔 | 03 | 一体化塔房 | 02 | 单管塔型30米 | 06 | 风压0.75 | 11 | 三层支架 | 基 | 01010203020611 | 01010203 | 16040201 | 对应自定义单管塔 | 1 | 铁塔 | 铁塔 |  | 0.17 | 否 | 2016v6，浙江 | 01010203020611
01 | 基础设施 | 01 | 地面塔 | 02 | 景观塔 | 03 | 一体化塔房 | 02 | 单管塔型30米 | 07 | 风压0.85 | 11 | 三层支架 | 基 | 01010203020711 | 01010203 | 16040201 | 对应自定义单管塔 | 1 | 铁塔 | 铁塔 |  | 0.17 | 否 | 2016v6，浙江 | 01010203020711
01 | 基础设施 | 01 | 地面塔 | 02 | 景观塔 | 03 | 一体化塔房 | 02 | 单管塔型30米 | 08 | 风压0.95 | 11 | 三层支架 | 基 | 01010203020811 | 01010203 | 16040201 | 对应自定义单管塔 | 1 | 铁塔 | 铁塔 |  | 0.17 | 否 | 2016v6，浙江 | 01010203020811
01 | 基础设施 | 01 | 地面塔 | 02 | 景观塔 | 03 | 一体化塔房 | 02 | 单管塔型30米 | 09 | 风压1.0(0.85A) | 11 | 三层支架 | 基 | 01010203020911 | 01010203 | 16040201 | 对应自定义单管塔 | 1 | 铁塔 | 铁塔 |  | 0.17 | 否 | 2016v6，浙江 | 01010203020911
01 | 基础设施 | 01 | 地面塔 | 02 | 景观塔 | 03 | 一体化塔房 | 02 | 单管塔型30米 | 10 | 风压1.10 | 11 | 三层支架 | 基 | 01010203021011 | 01010203 | 16040201 | 对应自定义单管塔 | 1 | 铁塔 | 铁塔 |  | 0.17 | 否 | 2016v6，浙江 | 01010203021011
01 | 基础设施 | 01 | 地面塔 | 02 | 景观塔 | 03 | 一体化塔房 | 03 | 单管塔型35米 | 01 | 风压0.35 | 01 | 两层支架 | 基 | 01010203030101 | 01010203 | 16040201 | 对应自定义单管塔 | 1 | 铁塔 | 铁塔 |  | 0.17 | 否 | 2015v1.2，修改“对应商合平台编码”。2016v3，目描述由“灯杆景观塔”修改为“景观塔” | 01010203030101
01 | 基础设施 | 01 | 地面塔 | 02 | 景观塔 | 03 | 一体化塔房 | 03 | 单管塔型35米 | 01 | 风压0.35 | 02 | 三层支架 | 基 | 01010203030102 | 01010203 | 16040201 | 对应自定义单管塔 | 1 | 铁塔 | 铁塔 |  | 0.17 | 否 | 2015v1.2，修改“对应商合平台编码”。2016v3，目描述由“灯杆景观塔”修改为“景观塔” | 01010203030102
01 | 基础设施 | 01 | 地面塔 | 02 | 景观塔 | 03 | 一体化塔房 | 03 | 单管塔型35米 | 02 | 风压0.45 | 01 | 两层支架 | 基 | 01010203030201 | 01010203 | 16040201 | 对应自定义单管塔 | 1 | 铁塔 | 铁塔 |  | 0.17 | 否 | 2015v1.2，修改“对应商合平台编码”。2016v3，目描述由“灯杆景观塔”修改为“景观塔” | 01010203030201
01 | 基础设施 | 01 | 地面塔 | 02 | 景观塔 | 03 | 一体化塔房 | 03 | 单管塔型35米 | 02 | 风压0.45 | 02 | 三层支架 | 基 | 01010203030202 | 01010203 | 16040201 | 对应自定义单管塔 | 1 | 铁塔 | 铁塔 |  | 0.17 | 否 | 2015v1.2，修改“对应商合平台编码”。2016v3，目描述由“灯杆景观塔”修改为“景观塔” | 01010203030202
01 | 基础设施 | 01 | 地面塔 | 02 | 景观塔 | 03 | 一体化塔房 | 03 | 单管塔型35米 | 03 | 风压0.55 | 01 | 两层支架 | 基 | 01010203030301 | 01010203 | 16040201 | 对应自定义单管塔 | 1 | 铁塔 | 铁塔 |  | 0.17 | 否 | 2015v1.2，修改“对应商合平台编码”。2016v3，目描述由“灯杆景观塔”修改为“景观塔” | 01010203030301
01 | 基础设施 | 01 | 地面塔 | 02 | 景观塔 | 03 | 一体化塔房 | 03 | 单管塔型35米 | 03 | 风压0.55 | 02 | 三层支架 | 基 | 01010203030302 | 01010203 | 16040201 | 对应自定义单管塔 | 1 | 铁塔 | 铁塔 |  | 0.17 | 否 | 2015v1.2，修改“对应商合平台编码”。2016v3，目描述由“灯杆景观塔”修改为“景观塔” | 01010203030302
01 | 基础设施 | 01 | 地面塔 | 02 | 景观塔 | 03 | 一体化塔房 | 03 | 单管塔型35米 | 03 | 风压0.55 | 04 | 三层支架2.6米间距PU机房(外法兰，设计风压重现期20年) | 基 | 01010203030304 | 01010203 | 16040201 | 是 | 1 | 铁塔 | 铁塔 |  | 0.17 | A库 | 2016v5，通信院、商合部。2016v6，商合部，对应商合平台编码由“对应自定义单管塔”修改为“是” | 01010203030304
01 | 基础设施 | 01 | 地面塔 | 02 | 景观塔 | 03 | 一体化塔房 | 03 | 单管塔型35米 | 03 | 风压0.55 | 05 | 三层支架2.6米间距EPS机房(外法兰，设计风压重现期20年) | 基 | 01010203030305 | 01010203 | 16040201 | 是 | 1 | 铁塔 | 铁塔 |  | 0.17 | A库 | 2016v5，通信院、商合部。2016v6，商合部，对应商合平台编码由“对应自定义单管塔”修改为“是” | 01010203030305
01 | 基础设施 | 01 | 地面塔 | 02 | 景观塔 | 03 | 一体化塔房 | 03 | 单管塔型35米 | 04 | 风压0.65 | 01 | 两层支架 | 基 | 01010203030401 | 01010203 | 16040201 | 对应自定义单管塔 | 1 | 铁塔 | 铁塔 |  | 0.17 | 否 | 2015v1.2，修改“对应商合平台编码”。2016v3，目描述由“灯杆景观塔”修改为“景观塔” | 01010203030401
01 | 基础设施 | 01 | 地面塔 | 02 | 景观塔 | 03 | 一体化塔房 | 03 | 单管塔型35米 | 04 | 风压0.65 | 02 | 三层支架 | 基 | 01010203030402 | 01010203 | 16040201 | 对应自定义单管塔 | 1 | 铁塔 | 铁塔 |  | 0.17 | 否 | 2015v1.2，修改“对应商合平台编码”。2016v3，目描述由“灯杆景观塔”修改为“景观塔” | 01010203030402
01 | 基础设施 | 01 | 地面塔 | 02 | 景观塔 | 03 | 一体化塔房 | 03 | 单管塔型35米 | 05 | 风压0.40 | 02 | 三层支架2.6米间距PU机房(外法兰，设计风压重现期20年) | 基 | 01010203030502 | 01010203 | 16040201 | 是 | 1 | 铁塔 | 铁塔 |  | 0.17 | A库 | 2016v5，通信院、商合部。2016v6，商合部，对应商合平台编码由“对应自定义单管塔”修改为“是” | 01010203030502
01 | 基础设施 | 01 | 地面塔 | 02 | 景观塔 | 03 | 一体化塔房 | 03 | 单管塔型35米 | 05 | 风压0.40 | 03 | 三层支架2.6米间距EPS机房(外法兰，设计风压重现期20年) | 基 | 01010203030503 | 01010203 | 16040201 | 是 | 1 | 铁塔 | 铁塔 |  | 0.17 | A库 | 2016v5，通信院、商合部。2016v6，商合部，对应商合平台编码由“对应自定义单管塔”修改为“是” | 01010203030503
01 | 基础设施 | 01 | 地面塔 | 02 | 景观塔 | 03 | 一体化塔房 | 03 | 单管塔型35米 | 06 | 风压0.75 | 11 | 三层支架 | 基 | 01010203030611 | 01010203 | 16040201 | 对应自定义单管塔 | 1 | 铁塔 | 铁塔 |  | 0.17 | 否 | 2016v6，浙江 | 01010203030611
01 | 基础设施 | 01 | 地面塔 | 02 | 景观塔 | 03 | 一体化塔房 | 03 | 单管塔型35米 | 07 | 风压0.85 | 11 | 三层支架 | 基 | 01010203030711 | 01010203 | 16040201 | 对应自定义单管塔 | 1 | 铁塔 | 铁塔 |  | 0.17 | 否 | 2016v6，浙江 | 01010203030711
01 | 基础设施 | 01 | 地面塔 | 02 | 景观塔 | 03 | 一体化塔房 | 03 | 单管塔型35米 | 08 | 风压0.95 | 11 | 三层支架 | 基 | 01010203030811 | 01010203 | 16040201 | 对应自定义单管塔 | 1 | 铁塔 | 铁塔 |  | 0.17 | 否 | 2016v6，浙江 | 01010203030811
01 | 基础设施 | 01 | 地面塔 | 02 | 景观塔 | 03 | 一体化塔房 | 03 | 单管塔型35米 | 09 | 风压1.0(0.85A) | 11 | 三层支架 | 基 | 01010203030911 | 01010203 | 16040201 | 对应自定义单管塔 | 1 | 铁塔 | 铁塔 |  | 0.17 | 否 | 2016v6，浙江 | 01010203030911
01 | 基础设施 | 01 | 地面塔 | 02 | 景观塔 | 03 | 一体化塔房 | 03 | 单管塔型35米 | 10 | 风压1.10 | 11 | 三层支架 | 基 | 01010203031011 | 01010203 | 16040201 | 对应自定义单管塔 | 1 | 铁塔 | 铁塔 |  | 0.17 | 否 | 2016v6，浙江 | 01010203031011
01 | 基础设施 | 01 | 地面塔 | 02 | 景观塔 | 03 | 一体化塔房 | 04 | 角钢塔型25米 | 01 | 风压0.35 | 02 | 三层支架 | 基 | 01010203040102 | 01010203 | 16040201 | 对应自定义角钢塔 | 1 | 铁塔 | 铁塔 |  | 0.17 | 否 | 2015v1.2，修改“对应商合平台编码”。2016v3，目描述由“灯杆景观塔”修改为“景观塔” | 01010203040102
01 | 基础设施 | 01 | 地面塔 | 02 | 景观塔 | 03 | 一体化塔房 | 04 | 角钢塔型25米 | 02 | 风压0.45 | 01 | 两层支架 | 基 | 01010203040201 | 01010203 | 16040201 | 对应自定义角钢塔 | 1 | 铁塔 | 铁塔 |  | 0.17 | 否 | 2015v1.2，修改“对应商合平台编码”。2016v3，目描述由“灯杆景观塔”修改为“景观塔” | 01010203040201
01 | 基础设施 | 01 | 地面塔 | 02 | 景观塔 | 03 | 一体化塔房 | 04 | 角钢塔型25米 | 02 | 风压0.45 | 02 | 三层支架 | 基 | 01010203040202 | 01010203 | 16040201 | 对应自定义角钢塔 | 1 | 铁塔 | 铁塔 |  | 0.17 | 否 | 2015v1.2，修改“对应商合平台编码”。2016v3，目描述由“灯杆景观塔”修改为“景观塔” | 01010203040202
01 | 基础设施 | 01 | 地面塔 | 02 | 景观塔 | 03 | 一体化塔房 | 04 | 角钢塔型25米 | 03 | 风压0.55 | 01 | 两层支架 | 基 | 01010203040301 | 01010203 | 16040201 | 对应自定义角钢塔 | 1 | 铁塔 | 铁塔 |  | 0.17 | 否 | 2015v1.2，修改“对应商合平台编码”。2016v3，目描述由“灯杆景观塔”修改为“景观塔” | 01010203040301
01 | 基础设施 | 01 | 地面塔 | 02 | 景观塔 | 03 | 一体化塔房 | 04 | 角钢塔型25米 | 03 | 风压0.55 | 02 | 三层支架 | 基 | 01010203040302 | 01010203 | 16040201 | 对应自定义角钢塔 | 1 | 铁塔 | 铁塔 |  | 0.17 | 否 | 2015v1.2，修改“对应商合平台编码”。2016v3，目描述由“灯杆景观塔”修改为“景观塔” | 01010203040302
01 | 基础设施 | 01 | 地面塔 | 02 | 景观塔 | 03 | 一体化塔房 | 04 | 角钢塔型25米 | 04 | 风压0.65 | 01 | 两层支架 | 基 | 01010203040401 | 01010203 | 16040201 | 对应自定义角钢塔 | 1 | 铁塔 | 铁塔 |  | 0.17 | 否 | 2015v1.2，修改“对应商合平台编码”。2016v3，目描述由“灯杆景观塔”修改为“景观塔” | 01010203040401
01 | 基础设施 | 01 | 地面塔 | 02 | 景观塔 | 03 | 一体化塔房 | 04 | 角钢塔型25米 | 04 | 风压0.65 | 02 | 三层支架 | 基 | 01010203040402 | 01010203 | 16040201 | 对应自定义角钢塔 | 1 | 铁塔 | 铁塔 |  | 0.17 | 否 | 2015v1.2，修改“对应商合平台编码”。2016v3，目描述由“灯杆景观塔”修改为“景观塔” | 01010203040402
01 | 基础设施 | 01 | 地面塔 | 02 | 景观塔 | 03 | 一体化塔房 | 05 | 角钢塔型30米 | 01 | 风压0.35 | 01 | 两层支架 | 基 | 01010203050101 | 01010203 | 16040201 | 对应自定义角钢塔 | 1 | 铁塔 | 铁塔 |  | 0.17 | 否 | 2015v1.2，修改“对应商合平台编码”。2016v3，目描述由“灯杆景观塔”修改为“景观塔” | 01010203050101
01 | 基础设施 | 01 | 地面塔 | 02 | 景观塔 | 03 | 一体化塔房 | 05 | 角钢塔型30米 | 01 | 风压0.35 | 02 | 三层支架 | 基 | 01010203050102 | 01010203 | 16040201 | 对应自定义角钢塔 | 1 | 铁塔 | 铁塔 |  | 0.17 | 否 | 2015v1.2，修改“对应商合平台编码”。2016v3，目描述由“灯杆景观塔”修改为“景观塔” | 01010203050102
01 | 基础设施 | 01 | 地面塔 | 02 | 景观塔 | 03 | 一体化塔房 | 05 | 角钢塔型30米 | 02 | 风压0.45 | 01 | 两层支架 | 基 | 01010203050201 | 01010203 | 16040201 | 对应自定义角钢塔 | 1 | 铁塔 | 铁塔 |  | 0.17 | 否 | 2015v1.2，修改“对应商合平台编码”。2016v3，目描述由“灯杆景观塔”修改为“景观塔” | 01010203050201
01 | 基础设施 | 01 | 地面塔 | 02 | 景观塔 | 03 | 一体化塔房 | 05 | 角钢塔型30米 | 02 | 风压0.45 | 02 | 三层支架 | 基 | 01010203050202 | 01010203 | 16040201 | 对应自定义角钢塔 | 1 | 铁塔 | 铁塔 |  | 0.17 | 否 | 2015v1.2，修改“对应商合平台编码”。2016v3，目描述由“灯杆景观塔”修改为“景观塔” | 01010203050202
01 | 基础设施 | 01 | 地面塔 | 02 | 景观塔 | 03 | 一体化塔房 | 05 | 角钢塔型30米 | 03 | 风压0.55 | 01 | 两层支架 | 基 | 01010203050301 | 01010203 | 16040201 | 对应自定义角钢塔 | 1 | 铁塔 | 铁塔 |  | 0.17 | 否 | 2015v1.2，修改“对应商合平台编码”。2016v3，目描述由“灯杆景观塔”修改为“景观塔” | 01010203050301
01 | 基础设施 | 01 | 地面塔 | 02 | 景观塔 | 03 | 一体化塔房 | 05 | 角钢塔型30米 | 03 | 风压0.55 | 02 | 三层支架 | 基 | 01010203050302 | 01010203 | 16040201 | 对应自定义角钢塔 | 1 | 铁塔 | 铁塔 |  | 0.17 | 否 | 2015v1.2，修改“对应商合平台编码”。2016v3，目描述由“灯杆景观塔”修改为“景观塔” | 01010203050302
01 | 基础设施 | 01 | 地面塔 | 02 | 景观塔 | 03 | 一体化塔房 | 05 | 角钢塔型30米 | 04 | 风压0.65 | 01 | 两层支架 | 基 | 01010203050401 | 01010203 | 16040201 | 对应自定义角钢塔 | 1 | 铁塔 | 铁塔 |  | 0.17 | 否 | 2015v1.2，修改“对应商合平台编码”。2016v3，目描述由“灯杆景观塔”修改为“景观塔” | 01010203050401
01 | 基础设施 | 01 | 地面塔 | 02 | 景观塔 | 03 | 一体化塔房 | 05 | 角钢塔型30米 | 04 | 风压0.65 | 02 | 三层支架 | 基 | 01010203050402 | 01010203 | 16040201 | 对应自定义角钢塔 | 1 | 铁塔 | 铁塔 |  | 0.17 | 否 | 2015v1.2，修改“对应商合平台编码”。2016v3，目描述由“灯杆景观塔”修改为“景观塔” | 01010203050402
01 | 基础设施 | 01 | 地面塔 | 02 | 景观塔 | 03 | 一体化塔房 | 05 | 角钢塔型30米 | 05 | 风压0.75 | 11 | 三层支架 | 基 | 01010203050511 | 01010203 | 16040201 | 对应自定义角钢塔 | 1 | 铁塔 | 铁塔 |  | 0.17 | 否 | 2016v5，浙江 | 01010203050511
01 | 基础设施 | 01 | 地面塔 | 02 | 景观塔 | 03 | 一体化塔房 | 05 | 角钢塔型30米 | 06 | 风压0.85 | 11 | 三层支架 | 基 | 01010203050611 | 01010203 | 16040201 | 对应自定义角钢塔 | 1 | 铁塔 | 铁塔 |  | 0.17 | 否 | 2016v5，浙江 | 01010203050611
01 | 基础设施 | 01 | 地面塔 | 02 | 景观塔 | 03 | 一体化塔房 | 05 | 角钢塔型30米 | 07 | 风压0.95 | 11 | 三层支架 | 基 | 01010203050711 | 01010203 | 16040201 | 对应自定义角钢塔 | 1 | 铁塔 | 铁塔 |  | 0.17 | 否 | 2016v5，浙江 | 01010203050711
01 | 基础设施 | 01 | 地面塔 | 02 | 景观塔 | 03 | 一体化塔房 | 05 | 角钢塔型30米 | 08 | 风压1.0(0.85A) | 11 | 三层支架 | 基 | 01010203050811 | 01010203 | 16040201 | 对应自定义角钢塔 | 1 | 铁塔 | 铁塔 |  | 0.17 | 否 | 2016v5，浙江 | 01010203050811
01 | 基础设施 | 01 | 地面塔 | 02 | 景观塔 | 03 | 一体化塔房 | 06 | 角钢塔型35米 | 01 | 风压0.35 | 01 | 两层支架 | 基 | 01010203060101 | 01010203 | 16040201 | 对应自定义角钢塔 | 1 | 铁塔 | 铁塔 |  | 0.17 | 否 | 2015v1.2，修改“对应商合平台编码”。2016v3，目描述由“灯杆景观塔”修改为“景观塔” | 01010203060101
01 | 基础设施 | 01 | 地面塔 | 02 | 景观塔 | 03 | 一体化塔房 | 06 | 角钢塔型35米 | 01 | 风压0.35 | 02 | 三层支架 | 基 | 01010203060102 | 01010203 | 16040201 | 对应自定义角钢塔 | 1 | 铁塔 | 铁塔 |  | 0.17 | 否 | 2015v1.2，修改“对应商合平台编码”。2016v3，目描述由“灯杆景观塔”修改为“景观塔” | 01010203060102
01 | 基础设施 | 01 | 地面塔 | 02 | 景观塔 | 03 | 一体化塔房 | 06 | 角钢塔型35米 | 02 | 风压0.45 | 01 | 两层支架 | 基 | 01010203060201 | 01010203 | 16040201 | 对应自定义角钢塔 | 1 | 铁塔 | 铁塔 |  | 0.17 | 否 | 2015v1.2，修改“对应商合平台编码”。2016v3，目描述由“灯杆景观塔”修改为“景观塔” | 01010203060201
01 | 基础设施 | 01 | 地面塔 | 02 | 景观塔 | 03 | 一体化塔房 | 06 | 角钢塔型35米 | 02 | 风压0.45 | 02 | 三层支架 | 基 | 01010203060202 | 01010203 | 16040201 | 对应自定义角钢塔 | 1 | 铁塔 | 铁塔 |  | 0.17 | 否 | 2015v1.2，修改“对应商合平台编码”。2016v3，目描述由“灯杆景观塔”修改为“景观塔” | 01010203060202
01 | 基础设施 | 01 | 地面塔 | 02 | 景观塔 | 03 | 一体化塔房 | 06 | 角钢塔型35米 | 03 | 风压0.55 | 01 | 两层支架 | 基 | 01010203060301 | 01010203 | 16040201 | 对应自定义角钢塔 | 1 | 铁塔 | 铁塔 |  | 0.17 | 否 | 2015v1.2，修改“对应商合平台编码”。2016v3，目描述由“灯杆景观塔”修改为“景观塔” | 01010203060301
01 | 基础设施 | 01 | 地面塔 | 02 | 景观塔 | 03 | 一体化塔房 | 06 | 角钢塔型35米 | 03 | 风压0.55 | 02 | 三层支架 | 基 | 01010203060302 | 01010203 | 16040201 | 对应自定义角钢塔 | 1 | 铁塔 | 铁塔 |  | 0.17 | 否 | 2015v1.2，修改“对应商合平台编码”。2016v3，目描述由“灯杆景观塔”修改为“景观塔” | 01010203060302
01 | 基础设施 | 01 | 地面塔 | 02 | 景观塔 | 03 | 一体化塔房 | 06 | 角钢塔型35米 | 04 | 风压0.65 | 01 | 两层支架 | 基 | 01010203060401 | 01010203 | 16040201 | 对应自定义角钢塔 | 1 | 铁塔 | 铁塔 |  | 0.17 | 否 | 2015v1.2，修改“对应商合平台编码”。2016v3，目描述由“灯杆景观塔”修改为“景观塔” | 01010203060401
01 | 基础设施 | 01 | 地面塔 | 02 | 景观塔 | 03 | 一体化塔房 | 06 | 角钢塔型35米 | 04 | 风压0.65 | 02 | 三层支架 | 基 | 01010203060402 | 01010203 | 16040201 | 对应自定义角钢塔 | 1 | 铁塔 | 铁塔 |  | 0.17 | 否 | 2015v1.2，修改“对应商合平台编码”。2016v3，目描述由“灯杆景观塔”修改为“景观塔” | 01010203060402
01 | 基础设施 | 01 | 地面塔 | 02 | 景观塔 | 03 | 一体化塔房 | 06 | 角钢塔型35米 | 05 | 风压0.75 | 11 | 三层支架 | 基 | 01010203060511 | 01010203 | 16040201 | 对应自定义角钢塔 | 1 | 铁塔 | 铁塔 |  | 0.17 | 否 | 2016v5，浙江 | 01010203060511
01 | 基础设施 | 01 | 地面塔 | 02 | 景观塔 | 03 | 一体化塔房 | 06 | 角钢塔型35米 | 06 | 风压0.85 | 11 | 三层支架 | 基 | 01010203060611 | 01010203 | 16040201 | 对应自定义角钢塔 | 1 | 铁塔 | 铁塔 |  | 0.17 | 否 | 2016v5，浙江 | 01010203060611
01 | 基础设施 | 01 | 地面塔 | 02 | 景观塔 | 03 | 一体化塔房 | 06 | 角钢塔型35米 | 07 | 风压0.95 | 11 | 三层支架 | 基 | 01010203060711 | 01010203 | 16040201 | 对应自定义角钢塔 | 1 | 铁塔 | 铁塔 |  | 0.17 | 否 | 2016v5，浙江 | 01010203060711
01 | 基础设施 | 01 | 地面塔 | 02 | 景观塔 | 03 | 一体化塔房 | 06 | 角钢塔型35米 | 08 | 风压1.0(0.85A) | 11 | 三层支架 | 基 | 01010203060811 | 01010203 | 16040201 | 对应自定义角钢塔 | 1 | 铁塔 | 铁塔 |  | 0.17 | 否 | 2016v5，浙江 | 01010203060811
01 | 基础设施 | 01 | 地面塔 | 02 | 景观塔 | 03 | 一体化塔房 | 06 | 角钢塔型35米 | 09 | 风压1.10 | 11 | 三层支架 | 基 | 01010203060911 | 01010203 | 16040201 | 对应自定义角钢塔 | 1 | 铁塔 | 铁塔 |  | 0.17 | 否 | 2016v5，浙江 | 01010203060911
01 | 基础设施 | 01 | 地面塔 | 02 | 景观塔 | 03 | 一体化塔房 | 07 | 角钢塔型40米 | 01 | 风压0.45 | 11 | 三层支架3米间距 | 基 | 01010203070111 | 01010203 | 16040201 | 对应自定义角钢塔 | 1 | 铁塔 | 铁塔 |  | 0.17 | 否 | 2016v2，河南。2016v3，目描述由“灯杆景观塔”修改为“景观塔” | 01010203070111
01 | 基础设施 | 01 | 地面塔 | 02 | 景观塔 | 03 | 一体化塔房 | 07 | 角钢塔型40米 | 02 | 风压0.35 | 11 | 三层支架 | 基 | 01010203070211 | 01010203 | 16040201 | 对应自定义角钢塔 | 1 | 铁塔 | 铁塔 |  | 0.17 | 否 | 2016v5，浙江 | 01010203070211
01 | 基础设施 | 01 | 地面塔 | 02 | 景观塔 | 03 | 一体化塔房 | 07 | 角钢塔型40米 | 03 | 风压0.55 | 11 | 三层支架 | 基 | 01010203070311 | 01010203 | 16040201 | 对应自定义角钢塔 | 1 | 铁塔 | 铁塔 |  | 0.17 | 否 | 2016v5，浙江 | 01010203070311
01 | 基础设施 | 01 | 地面塔 | 02 | 景观塔 | 03 | 一体化塔房 | 07 | 角钢塔型40米 | 04 | 风压0.75 | 11 | 三层支架 | 基 | 01010203070411 | 01010203 | 16040201 | 对应自定义角钢塔 | 1 | 铁塔 | 铁塔 |  | 0.17 | 否 | 2016v5，浙江 | 01010203070411
01 | 基础设施 | 01 | 地面塔 | 02 | 景观塔 | 03 | 一体化塔房 | 07 | 角钢塔型40米 | 05 | 风压0.95 | 11 | 三层支架 | 基 | 01010203070511 | 01010203 | 16040201 | 对应自定义单管塔 | 1 | 铁塔 | 铁塔 |  | 0.17 | 否 | 2016v5，浙江 | 01010203070511
01 | 基础设施 | 01 | 地面塔 | 02 | 景观塔 | 03 | 一体化塔房 | 07 | 角钢塔型40米 | 06 | 风压1.0(0.85A) | 11 | 三层支架 | 基 | 01010203070611 | 01010203 | 16040201 | 对应自定义单管塔 | 1 | 铁塔 | 铁塔 |  | 0.17 | 否 | 2016v5，浙江 | 01010203070611
01 | 基础设施 | 01 | 地面塔 | 02 | 景观塔 | 03 | 一体化塔房 | 08 | 单管塔型40米 | 01 | 风压0.45 | 11 | 三层支架3米间距 | 基 | 01010203080111 | 01010203 | 16040201 | 对应自定义单管塔 | 1 | 铁塔 | 铁塔 |  | 0.17 | 否 | 2016v2，河南。2016v3，目描述由“灯杆景观塔”修改为“景观塔” | 01010203080111
01 | 基础设施 | 01 | 地面塔 | 02 | 景观塔 | 03 | 一体化塔房 | 08 | 单管塔型40米 | 02 | 风压0.35 | 11 | 三层支架 | 基 | 01010203080211 | 01010203 | 16040201 | 对应自定义单管塔 | 1 | 铁塔 | 铁塔 |  | 0.17 | 否 | 2016v6，浙江 | 01010203080211
01 | 基础设施 | 01 | 地面塔 | 02 | 景观塔 | 03 | 一体化塔房 | 08 | 单管塔型40米 | 02 | 风压0.35 | 12 | 两层支架每层6付抱杆2.9米间距 | 基 | 01010203080212 | 01010203 | 16040201 | 对应自定义单管塔 | 1 | 铁塔 | 铁塔 |  | 0.17 | 否 | 2016v8，浙江 | 01010203080212
01 | 基础设施 | 01 | 地面塔 | 02 | 景观塔 | 03 | 一体化塔房 | 08 | 单管塔型40米 | 03 | 风压0.55 | 11 | 三层支架 | 基 | 01010203080311 | 01010203 | 16040201 | 对应自定义单管塔 | 1 | 铁塔 | 铁塔 |  | 0.17 | 否 | 2016v6，浙江 | 01010203080311
01 | 基础设施 | 01 | 地面塔 | 02 | 景观塔 | 03 | 一体化塔房 | 08 | 单管塔型40米 | 04 | 风压0.65 | 11 | 三层支架 | 基 | 01010203080411 | 01010203 | 16040201 | 对应自定义单管塔 | 1 | 铁塔 | 铁塔 |  | 0.17 | 否 | 2016v6，浙江 | 01010203080411
01 | 基础设施 | 01 | 地面塔 | 02 | 景观塔 | 03 | 一体化塔房 | 08 | 单管塔型40米 | 05 | 风压0.75 | 11 | 三层支架 | 基 | 01010203080511 | 01010203 | 16040201 | 对应自定义单管塔 | 1 | 铁塔 | 铁塔 |  | 0.17 | 否 | 2016v6，浙江 | 01010203080511
01 | 基础设施 | 01 | 地面塔 | 02 | 景观塔 | 03 | 一体化塔房 | 08 | 单管塔型40米 | 06 | 风压0.85 | 11 | 三层支架 | 基 | 01010203080611 | 01010203 | 16040201 | 对应自定义单管塔 | 1 | 铁塔 | 铁塔 |  | 0.17 | 否 | 2016v6，浙江 | 01010203080611
01 | 基础设施 | 01 | 地面塔 | 02 | 景观塔 | 03 | 一体化塔房 | 08 | 单管塔型40米 | 07 | 风压0.95 | 11 | 三层支架 | 基 | 01010203080711 | 01010203 | 16040201 | 对应自定义单管塔 | 1 | 铁塔 | 铁塔 |  | 0.17 | 否 | 2016v6，浙江 | 01010203080711
01 | 基础设施 | 01 | 地面塔 | 02 | 景观塔 | 03 | 一体化塔房 | 08 | 单管塔型40米 | 08 | 风压1.0(0.85A) | 11 | 三层支架 | 基 | 01010203080811 | 01010203 | 16040201 | 对应自定义单管塔 | 1 | 铁塔 | 铁塔 |  | 0.17 | 否 | 2016v6，浙江 | 01010203080811
01 | 基础设施 | 01 | 地面塔 | 02 | 景观塔 | 03 | 一体化塔房 | 08 | 单管塔型40米 | 09 | 风压1.10 | 11 | 三层支架 | 基 | 01010203080911 | 01010203 | 16040201 | 对应自定义单管塔 | 1 | 铁塔 | 铁塔 |  | 0.17 | 否 | 2016v6，浙江 | 01010203080911
01 | 基础设施 | 01 | 地面塔 | 02 | 景观塔 | 03 | 一体化塔房 | 09 | 单管塔型20米 | 01 | 风压0.45 | 11 | 一层支架 | 基 | 01010203090111 | 01010203 | 16040201 | 对应自定义单管塔 | 1 | 铁塔 | 铁塔 |  | 0.17 | 否 | 2017v1，浙江 | 01010203090111
01 | 基础设施 | 01 | 地面塔 | 02 | 景观塔 | 03 | 一体化塔房 | 10 | 单管塔型45米 | 01 | 风压0.35 | 11 | 三层支架每层6付抱杆4米间距 | 基 | 01010203100111 | 01010203 | 16040201 | 对应自定义单管塔 | 1 | 铁塔 | 铁塔 |  | 0.17 | 否 | 2017v2，浙江 | 01010203100111
01 | 基础设施 | 01 | 地面塔 | 02 | 景观塔 | 03 | 一体化塔房 | 90 | 一体化塔房借货清理(线下采购) |  |  |  |  | 基 | 0101020390 | 01010203 | 16040201 | 线下采购 | 1 | 铁塔 | 铁塔 |  | 0.17 | 否 | 2017v1，商合部，2016年借货清理编码。2017v4，商合部，清理结束，取消编码 | 01010203900000 | 基础设施-地面塔-景观塔-一体化塔房-一体化塔房借货清理(线下采购)--(0101020390)
01 | 基础设施 | 01 | 地面塔 | 02 | 景观塔 | 03 | 一体化塔房 | 96 | 自定义一体化塔房 | 01 | 单管塔型 |  |  | 基 | 010102039601 | 01010203 | 16040201 | 对应自定义单管塔 | 1 | 铁塔 | 铁塔 |  | 0.17 | 否 | 2016v1，修改对应商合平台编码为“是”，纳入线上采购。2016v3，目描述由“灯杆景观塔”修改为“景观塔” | 01010203960100
01 | 基础设施 | 01 | 地面塔 | 02 | 景观塔 | 03 | 一体化塔房 | 96 | 自定义一体化塔房 | 02 | 角钢塔型 |  |  | 基 | 010102039602 | 01010203 | 16040201 | 对应自定义角钢塔 | 1 | 铁塔 | 铁塔 |  | 0.17 | 否 | 2016v1，修改对应商合平台编码为“是”，纳入线上采购。2016v3，目描述由“灯杆景观塔”修改为“景观塔” | 01010203960200
01 | 基础设施 | 01 | 地面塔 | 02 | 景观塔 | 05 | 仿生树 | 01 | 松树型25米 | 01 | 风压0.35 | 01 | 三层支架每层3付抱杆4米间距(插接式、外爬钉) | 基 | 01010205010101 | 01010205 | 16040201 | 是 | 1 | 铁塔 | 铁塔 |  | 0.17 | A库 | 2015v1。2016v3，目描述由“灯杆景观塔”修改为“景观塔”。2016v6，通信院，子目描述由“三层支架4米间距”修改为“三层支架每层3付抱杆4米间距(插接式、外爬钉)”。 | 01010205010101
01 | 基础设施 | 01 | 地面塔 | 02 | 景观塔 | 05 | 仿生树 | 01 | 松树型25米 | 01 | 风压0.35 | 11 | 三层支架2.5米间距 | 基 | 01010205010111 | 01010205 | 16040201 | 对应自定义单管塔 | 1 | 铁塔 | 铁塔 |  | 0.17 | 否 | 2016v5，浙江 | 01010205010111
01 | 基础设施 | 01 | 地面塔 | 02 | 景观塔 | 05 | 仿生树 | 01 | 松树型25米 | 02 | 风压0.45 | 01 | 三层支架每层3付抱杆4米间距(插接式、外爬钉) | 基 | 01010205010201 | 01010205 | 16040201 | 是 | 1 | 铁塔 | 铁塔 |  | 0.17 | A库 | 2015v1。2016v3，目描述由“灯杆景观塔”修改为“景观塔”。2016v6，通信院，子目描述由“三层支架4米间距”修改为“三层支架每层3付抱杆4米间距(插接式、外爬钉)”。 | 01010205010201
01 | 基础设施 | 01 | 地面塔 | 02 | 景观塔 | 05 | 仿生树 | 01 | 松树型25米 | 02 | 风压0.45 | 11 | 三层支架2.5米间距 | 基 | 01010205010211 | 01010205 | 16040201 | 对应自定义单管塔 | 1 | 铁塔 | 铁塔 |  | 0.17 | 否 | 2016v5，浙江 | 01010205010211
01 | 基础设施 | 01 | 地面塔 | 02 | 景观塔 | 05 | 仿生树 | 01 | 松树型25米 | 03 | 风压0.55 | 01 | 三层支架每层3付抱杆4米间距(插接式、外爬钉) | 基 | 01010205010301 | 01010205 | 16040201 | 是 | 1 | 铁塔 | 铁塔 |  | 0.17 | A库 | 2015v1。2016v3，目描述由“灯杆景观塔”修改为“景观塔”。2016v6，通信院，子目描述由“三层支架4米间距”修改为“三层支架每层3付抱杆4米间距(插接式、外爬钉)”。 | 01010205010301
01 | 基础设施 | 01 | 地面塔 | 02 | 景观塔 | 05 | 仿生树 | 01 | 松树型25米 | 04 | 风压0.65 | 01 | 三层支架每层3付抱杆4米间距(插接式、外爬钉) | 基 | 01010205010401 | 01010205 | 16040201 | 是 | 1 | 铁塔 | 铁塔 |  | 0.17 | A库 | 2015v1。2016v3，目描述由“灯杆景观塔”修改为“景观塔”。2016v6，通信院，子目描述由“三层支架4米间距”修改为“三层支架每层3付抱杆4米间距(插接式、外爬钉)”。 | 01010205010401
01 | 基础设施 | 01 | 地面塔 | 02 | 景观塔 | 05 | 仿生树 | 01 | 松树型25米 | 04 | 风压0.65 | 11 | 三层支架2.5米间距 | 基 | 01010205010411 | 01010205 | 16040201 | 对应自定义单管塔 | 1 | 铁塔 | 铁塔 |  | 0.17 | 否 | 2016v5，浙江 | 01010205010411
01 | 基础设施 | 01 | 地面塔 | 02 | 景观塔 | 05 | 仿生树 | 01 | 松树型25米 | 05 | 风压0.75 | 01 | 三层支架4米间距 | 基 | 01010205010501 | 01010205 | 16040201 | 对应自定义单管塔 | 1 | 铁塔 | 铁塔 |  | 0.17 | 否 | 2016v2，广东，通信院。2016v3，目描述由“灯杆景观塔”修改为“景观塔” | 01010205010501
01 | 基础设施 | 01 | 地面塔 | 02 | 景观塔 | 05 | 仿生树 | 01 | 松树型25米 | 05 | 风压0.75 | 11 | 三层支架2.5米间距 | 基 | 01010205010511 | 01010205 | 16040201 | 对应自定义单管塔 | 1 | 铁塔 | 铁塔 |  | 0.17 | 否 | 2016v5，浙江 | 01010205010511
01 | 基础设施 | 01 | 地面塔 | 02 | 景观塔 | 05 | 仿生树 | 01 | 松树型25米 | 06 | 风压0.85 | 11 | 三层支架2.5米间距 | 基 | 01010205010611 | 01010205 | 16040201 | 对应自定义单管塔 | 1 | 铁塔 | 铁塔 |  | 0.17 | 否 | 2016v5，浙江 | 01010205010611
01 | 基础设施 | 01 | 地面塔 | 02 | 景观塔 | 05 | 仿生树 | 02 | 松树型30米 | 01 | 风压0.35 | 01 | 三层支架每层3付抱杆4米间距(插接式、外爬钉) | 基 | 01010205020101 | 01010205 | 16040201 | 是 | 1 | 铁塔 | 铁塔 | 148291.38 | 0.17 | A库 | 2015v1。2016v3，目描述由“灯杆景观塔”修改为“景观塔”。2016v6，通信院，子目描述由“三层支架4米间距”修改为“三层支架每层3付抱杆4米间距(插接式、外爬钉)”。 | 01010205020101
01 | 基础设施 | 01 | 地面塔 | 02 | 景观塔 | 05 | 仿生树 | 02 | 松树型30米 | 02 | 风压0.45 | 01 | 三层支架每层3付抱杆4米间距(插接式、外爬钉) | 基 | 01010205020201 | 01010205 | 16040201 | 是 | 1 | 铁塔 | 铁塔 |  | 0.17 | A库 | 2015v1。2016v3，目描述由“灯杆景观塔”修改为“景观塔”。2016v6，通信院，子目描述由“三层支架4米间距”修改为“三层支架每层3付抱杆4米间距(插接式、外爬钉)”。 | 01010205020201
01 | 基础设施 | 01 | 地面塔 | 02 | 景观塔 | 05 | 仿生树 | 02 | 松树型30米 | 02 | 风压0.45 | 11 | 三层支架2.5米间距 | 基 | 01010205020211 | 01010205 | 16040201 | 对应自定义单管塔 | 1 | 铁塔 | 铁塔 |  | 0.17 | 否 | 2016v5，浙江 | 01010205020211
01 | 基础设施 | 01 | 地面塔 | 02 | 景观塔 | 05 | 仿生树 | 02 | 松树型30米 | 03 | 风压0.55 | 01 | 三层支架每层3付抱杆4米间距(插接式、外爬钉) | 基 | 01010205020301 | 01010205 | 16040201 | 是 | 1 | 铁塔 | 铁塔 |  | 0.17 | A库 | 2015v1。2016v3，目描述由“灯杆景观塔”修改为“景观塔”。2016v6，通信院，子目描述由“三层支架4米间距”修改为“三层支架每层3付抱杆4米间距(插接式、外爬钉)”。 | 01010205020301
01 | 基础设施 | 01 | 地面塔 | 02 | 景观塔 | 05 | 仿生树 | 02 | 松树型30米 | 04 | 风压0.65 | 01 | 三层支架每层3付抱杆4米间距(插接式、外爬钉) | 基 | 01010205020401 | 01010205 | 16040201 | 是 | 1 | 铁塔 | 铁塔 |  | 0.17 | A库 | 2015v1。2016v3，目描述由“灯杆景观塔”修改为“景观塔”。2016v6，通信院，子目描述由“三层支架4米间距”修改为“三层支架每层3付抱杆4米间距(插接式、外爬钉)”。 | 01010205020401
01 | 基础设施 | 01 | 地面塔 | 02 | 景观塔 | 05 | 仿生树 | 02 | 松树型30米 | 05 | 风压0.75 | 11 | 三层支架4米间距 | 基 | 01010205020511 | 01010205 | 16040201 | 对应自定义单管塔 | 1 | 铁塔 | 铁塔 |  | 0.17 | 否 | 2016v2，广东。2016v3，目描述由“灯杆景观塔”修改为“景观塔” | 01010205020511
01 | 基础设施 | 01 | 地面塔 | 02 | 景观塔 | 05 | 仿生树 | 02 | 松树型30米 | 05 | 风压0.75 | 12 | 三层支架2.5米间距 | 基 | 01010205020512 | 01010205 | 16040201 | 对应自定义单管塔 | 1 | 铁塔 | 铁塔 |  | 0.17 | 否 | 2016v5，浙江 | 01010205020512
01 | 基础设施 | 01 | 地面塔 | 02 | 景观塔 | 05 | 仿生树 | 02 | 松树型30米 | 06 | 风压0.85 | 11 | 三层支架2.5米间距 | 基 | 01010205020611 | 01010205 | 16040201 | 对应自定义单管塔 | 1 | 铁塔 | 铁塔 |  | 0.17 | 否 | 2016v5，浙江 | 01010205020611
01 | 基础设施 | 01 | 地面塔 | 02 | 景观塔 | 05 | 仿生树 | 02 | 松树型30米 | 07 | 风压1.10 | 11 | 三层支架2.5米间距 | 基 | 01010205020711 | 01010205 | 16040201 | 对应自定义单管塔 | 1 | 铁塔 | 铁塔 |  | 0.17 | 否 | 2016v5，浙江 | 01010205020711
01 | 基础设施 | 01 | 地面塔 | 02 | 景观塔 | 05 | 仿生树 | 02 | 松树型30米 | 08 | 风压1.20 | 11 | 三层支架2.5米间距 | 基 | 01010205020811 | 01010205 | 16040201 | 对应自定义单管塔 | 1 | 铁塔 | 铁塔 |  | 0.17 | 否 | 2017v4，浙江 | 01010205020811 | 基础设施-地面塔-景观塔-仿生树-松树型30米-风压1.20-三层支架2.5米间距(01010205020811)
01 | 基础设施 | 01 | 地面塔 | 02 | 景观塔 | 05 | 仿生树 | 03 | 松树型35米 | 01 | 风压0.35 | 11 | 三层支架3米间距 | 基 | 01010205030111 | 01010205 | 16040201 | 对应自定义单管塔 | 1 | 铁塔 | 铁塔 |  | 0.17 | 否 | 2016v2，河南。2016v3，目描述由“灯杆景观塔”修改为“景观塔” | 01010205030111
01 | 基础设施 | 01 | 地面塔 | 02 | 景观塔 | 05 | 仿生树 | 03 | 松树型35米 | 01 | 风压0.35 | 12 | 四层支架每层3付抱杆2.5米间距 | 基 | 01010205030112 | 01010205 | 16040201 | 对应自定义单管塔 | 1 | 铁塔 | 铁塔 |  | 0.17 | B库 | 2016v5，通信院（湖北） | 01010205030112
01 | 基础设施 | 01 | 地面塔 | 02 | 景观塔 | 05 | 仿生树 | 03 | 松树型35米 | 02 | 风压0.45 | 11 | 三层支架每层3付抱杆3米间距 | 基 | 01010205030211 | 01010205 | 16040201 | 对应自定义单管塔 | 1 | 铁塔 | 铁塔 |  | 0.17 | B库 | 2016v2，河南。2016v3，目描述由“灯杆景观塔”修改为“景观塔”。2016v5，通信院（江西），浙江，子目描述由“三层支架3米间距”修改为“三层支架每层3付抱杆3米间距”，铁塔标准化级别由“否”修改为“B库” | 01010205030211
01 | 基础设施 | 01 | 地面塔 | 02 | 景观塔 | 05 | 仿生树 | 03 | 松树型35米 | 02 | 风压0.45 | 12 | 四层支架每层3付抱杆2.5米间距 | 基 | 01010205030212 | 01010205 | 16040201 | 对应自定义单管塔 | 1 | 铁塔 | 铁塔 |  | 0.17 | B库 | 2016v5，通信院（湖北） | 01010205030212
01 | 基础设施 | 01 | 地面塔 | 02 | 景观塔 | 05 | 仿生树 | 03 | 松树型35米 | 03 | 风压0.55 | 11 | 三层支架4米间距 | 基 | 01010205030311 | 01010205 | 16040201 | 对应自定义单管塔 | 1 | 铁塔 | 铁塔 |  | 0.17 | 否 | 2016v2，广东。2016v3，目描述由“灯杆景观塔”修改为“景观塔” | 01010205030311
01 | 基础设施 | 01 | 地面塔 | 02 | 景观塔 | 05 | 仿生树 | 03 | 松树型35米 | 04 | 风压0.75 | 11 | 三层支架4米间距 | 基 | 01010205030411 | 01010205 | 16040201 | 对应自定义单管塔 | 1 | 铁塔 | 铁塔 |  | 0.17 | 否 | 2016v2，广东。2016v3，目描述由“灯杆景观塔”修改为“景观塔” | 01010205030411
01 | 基础设施 | 01 | 地面塔 | 02 | 景观塔 | 05 | 仿生树 | 04 | 松树型20米 | 01 | 风压0.75 | 11 | 三层支架4米间距 | 基 | 01010205040111 | 01010205 | 16040201 | 对应自定义单管塔 | 1 | 铁塔 | 铁塔 |  | 0.17 | 否 | 2016v2，广东。2016v3，目描述由“灯杆景观塔”修改为“景观塔” | 01010205040111
01 | 基础设施 | 01 | 地面塔 | 02 | 景观塔 | 05 | 仿生树 | 04 | 松树型20米 | 02 | 风压0.85 | 11 | 三层支架4米间距 | 基 | 01010205040211 | 01010205 | 16040201 | 对应自定义单管塔 | 1 | 铁塔 | 铁塔 |  | 0.17 | 否 | 2016v2，广东。2016v3，目描述由“灯杆景观塔”修改为“景观塔” | 01010205040211
01 | 基础设施 | 01 | 地面塔 | 02 | 景观塔 | 05 | 仿生树 | 04 | 松树型20米 | 02 | 风压0.85 | 12 | 三层支架2.5米间距 | 基 | 01010205040212 | 01010205 | 16040201 | 对应自定义单管塔 | 1 | 铁塔 | 铁塔 |  | 0.17 | 否 | 2016v5，浙江 | 01010205040212
01 | 基础设施 | 01 | 地面塔 | 02 | 景观塔 | 05 | 仿生树 | 04 | 松树型20米 | 03 | 风压0.35 | 11 | 三层支架每层3付抱杆2.8米间距 | 基 | 01010205040311 | 01010205 | 16040201 | 对应自定义单管塔 | 1 | 铁塔 | 铁塔 |  | 0.17 | B库 | 2016v5，通信院（湖北），浙江 | 01010205040311
01 | 基础设施 | 01 | 地面塔 | 02 | 景观塔 | 05 | 仿生树 | 04 | 松树型20米 | 03 | 风压0.35 | 12 | 两层支架每层3付抱杆3米间距 | 基 | 01010205040312 | 01010205 | 16040201 | 对应自定义单管塔 | 1 | 铁塔 | 铁塔 |  | 0.17 | 否 | 2016v8，浙江 | 01010205040312
01 | 基础设施 | 01 | 地面塔 | 02 | 景观塔 | 05 | 仿生树 | 04 | 松树型20米 | 04 | 风压0.45 | 11 | 三层支架2.5米间距 | 基 | 01010205040411 | 01010205 | 16040201 | 对应自定义单管塔 | 1 | 铁塔 | 铁塔 |  | 0.17 | 否 | 2016v5，浙江 | 01010205040411
01 | 基础设施 | 01 | 地面塔 | 02 | 景观塔 | 05 | 仿生树 | 05 | 松树型15米 | 01 | 风压0.75 | 11 | 一层支架 | 基 | 01010205050111 | 01010205 | 16040201 | 对应自定义单管塔 | 1 | 铁塔 | 铁塔 |  | 0.17 | 否 | 2016v2，广东。2016v3，目描述由“灯杆景观塔”修改为“景观塔” | 01010205050111
01 | 基础设施 | 01 | 地面塔 | 02 | 景观塔 | 05 | 仿生树 | 05 | 松树型15米 | 02 | 风压0.35 | 11 | 三层支架每层3付抱杆2.2米间距 | 基 | 01010205050211 | 01010205 | 16040201 | 对应自定义单管塔 | 1 | 铁塔 | 铁塔 |  | 0.17 | B库 | 2016v5，通信院（湖北），浙江 | 01010205050211
01 | 基础设施 | 01 | 地面塔 | 02 | 景观塔 | 05 | 仿生树 | 05 | 松树型15米 | 03 | 风压0.45 | 11 | 三层支架2.5米间距 | 基 | 01010205050311 | 01010205 | 16040201 | 对应自定义单管塔 | 1 | 铁塔 | 铁塔 |  | 0.17 | 否 | 2016v5，浙江 | 01010205050311
01 | 基础设施 | 01 | 地面塔 | 02 | 景观塔 | 05 | 仿生树 | 05 | 松树型15米 | 04 | 风压0.85 | 11 | 三层支架2.5米间距 | 基 | 01010205050411 | 01010205 | 16040201 | 对应自定义单管塔 | 1 | 铁塔 | 铁塔 |  | 0.17 | 否 | 2016v5，浙江 | 01010205050411
01 | 基础设施 | 01 | 地面塔 | 02 | 景观塔 | 05 | 仿生树 | 05 | 松树型15米 | 05 | 风压1.0(0.85A) | 11 | 三层支架2.5米间距 | 基 | 01010205050511 | 01010205 | 16040201 | 对应自定义单管塔 | 1 | 铁塔 | 铁塔 |  | 0.17 | 否 | 2016v5，浙江 | 01010205050511
01 | 基础设施 | 01 | 地面塔 | 02 | 景观塔 | 05 | 仿生树 | 06 | 松树型40米 | 01 | 风压0.45 | 11 | 三层支架每层3付抱杆3米间距 | 基 | 01010205060111 | 01010205 | 16040201 | 对应自定义单管塔 | 1 | 铁塔 | 铁塔 |  | 0.17 | B库 | 2016v5，通信院（江西） | 01010205060111
01 | 基础设施 | 01 | 地面塔 | 02 | 景观塔 | 05 | 仿生树 | 07 | 松树型12米 | 01 | 风压0.45 | 11 | 两层支架2.5米间距 | 基 | 01010205070111 | 01010205 | 16040201 | 对应自定义单管塔 | 1 | 铁塔 | 铁塔 |  | 0.17 | 否 | 2016v8，浙江 | 01010205070111
01 | 基础设施 | 01 | 地面塔 | 02 | 景观塔 | 05 | 仿生树 | 08 | 松树型18米 | 01 | 风压0.45 | 11 | 三层支架2.5米间距 | 基 | 01010205080111 | 01010205 | 16040201 | 对应自定义单管塔 | 1 | 铁塔 | 铁塔 |  | 0.17 | 否 | 2016v8，浙江 | 01010205080111
01 | 基础设施 | 01 | 地面塔 | 02 | 景观塔 | 05 | 仿生树 | 96 | 自定义仿生树 |  |  |  |  | 基 | 0101020596 | 01010205 | 16040201 | 对应自定义单管塔 | 1 | 铁塔 | 铁塔 |  | 0.17 | 否 | 2015v1。2016v3，目描述由“灯杆景观塔”修改为“景观塔” | 01010205960000
01 | 基础设施 | 01 | 地面塔 | 02 | 景观塔 | 06 | 双轮景观塔 | 02 | 内法兰35米 | 01 | 风压0.35 | 01 | 三层支架每层3付抱杆4.4/3.5米间距(内爬式) | 基 | 01010206020101 | 01010206 | 16040201 | 是 | 1 | 铁塔 | 铁塔 |  | 0.17 | A库 | 2016v2，子类描述由“35米”修改为“内法兰35米”。2016v3，目描述由“灯杆景观塔”修改为“景观塔”。2016v6，通信院，子目描述由“三层支架”修改为“三层支架每层3付抱杆4.4/3.5米间距(内爬式)”。 | 01010206020101
01 | 基础设施 | 01 | 地面塔 | 02 | 景观塔 | 06 | 双轮景观塔 | 02 | 内法兰35米 | 01 | 风压0.35 | 02 | 三层支架每层3付抱杆4.4/3.5米间距(内爬式)-标准塔身 | 基 | 01010206020102 | 01010206 | 16040201 | 对应自定义单管塔 | 1 | 铁塔 | 铁塔 |  | 0.17 | A库 | 2017v4，商合部、通信院，新产品上市 | 01010206020102 | 基础设施-地面塔-景观塔-双轮景观塔-内法兰35米-风压0.35-三层支架每层3付抱杆4.4/3.5米间距(内爬式)-标准塔身(01010206020102)
01 | 基础设施 | 01 | 地面塔 | 02 | 景观塔 | 06 | 双轮景观塔 | 02 | 内法兰35米 | 02 | 风压0.45 | 01 | 三层支架每层3付抱杆4.4/3.5米间距(内爬式) | 基 | 01010206020201 | 01010206 | 16040201 | 是 | 1 | 铁塔 | 铁塔 |  | 0.17 | A库 | 2016v2，子类描述由“35米”修改为“内法兰35米”。2016v3，目描述由“灯杆景观塔”修改为“景观塔”。2016v6，通信院，子目描述由“三层支架”修改为“三层支架每层3付抱杆4.4/3.5米间距(内爬式)”。 | 01010206020201
01 | 基础设施 | 01 | 地面塔 | 02 | 景观塔 | 06 | 双轮景观塔 | 02 | 内法兰35米 | 02 | 风压0.45 | 02 | 三层支架每层3付抱杆4.4/3.5米间距(内爬式)-标准塔身 | 基 | 01010206020202 | 01010206 | 16040201 | 对应自定义单管塔 | 1 | 铁塔 | 铁塔 |  | 0.17 | A库 | 2017v4，商合部、通信院，新产品上市 | 01010206020202 | 基础设施-地面塔-景观塔-双轮景观塔-内法兰35米-风压0.45-三层支架每层3付抱杆4.4/3.5米间距(内爬式)-标准塔身(01010206020202)
01 | 基础设施 | 01 | 地面塔 | 02 | 景观塔 | 06 | 双轮景观塔 | 02 | 内法兰35米 | 03 | 风压0.55 | 01 | 三层支架每层3付抱杆4.4/3.5米间距(内爬式) | 基 | 01010206020301 | 01010206 | 16040201 | 是 | 1 | 铁塔 | 铁塔 |  | 0.17 | A库 | 2016v2，子类描述由“35米”修改为“内法兰35米”。2016v3，目描述由“灯杆景观塔”修改为“景观塔”。2016v6，通信院，子目描述由“三层支架”修改为“三层支架每层3付抱杆4.4/3.5米间距(内爬式)”。 | 01010206020301
01 | 基础设施 | 01 | 地面塔 | 02 | 景观塔 | 06 | 双轮景观塔 | 02 | 内法兰35米 | 03 | 风压0.55 | 02 | 三层支架每层3付抱杆4.4/3.5米间距(内爬式)-标准塔身 | 基 | 01010206020302 | 01010206 | 16040201 | 对应自定义单管塔 | 1 | 铁塔 | 铁塔 |  | 0.17 | A库 | 2017v4，商合部、通信院，新产品上市 | 01010206020302 | 基础设施-地面塔-景观塔-双轮景观塔-内法兰35米-风压0.55-三层支架每层3付抱杆4.4/3.5米间距(内爬式)-标准塔身(01010206020302)
01 | 基础设施 | 01 | 地面塔 | 02 | 景观塔 | 06 | 双轮景观塔 | 02 | 内法兰35米 | 04 | 风压0.65 | 01 | 三层支架每层3付抱杆4.4/3.5米间距(内爬式) | 基 | 01010206020401 | 01010206 | 16040201 | 是 | 1 | 铁塔 | 铁塔 |  | 0.17 | A库 | 2016v2，子类描述由“35米”修改为“内法兰35米”。2016v3，目描述由“灯杆景观塔”修改为“景观塔”。2016v6，通信院，子目描述由“三层支架”修改为“三层支架每层3付抱杆4.4/3.5米间距(内爬式)”。 | 01010206020401
01 | 基础设施 | 01 | 地面塔 | 02 | 景观塔 | 06 | 双轮景观塔 | 02 | 内法兰35米 | 04 | 风压0.65 | 02 | 三层支架每层3付抱杆4.4/3.5米间距(内爬式)-标准塔身 | 基 | 01010206020402 | 01010206 | 16040201 | 对应自定义单管塔 | 1 | 铁塔 | 铁塔 |  | 0.17 | A库 | 2017v4，商合部、通信院，新产品上市 | 01010206020402 | 基础设施-地面塔-景观塔-双轮景观塔-内法兰35米-风压0.65-三层支架每层3付抱杆4.4/3.5米间距(内爬式)-标准塔身(01010206020402)
01 | 基础设施 | 01 | 地面塔 | 02 | 景观塔 | 06 | 双轮景观塔 | 02 | 内法兰35米 | 05 | 风压1.10 | 11 | 二层支架 | 基 | 01010206020511 | 01010206 | 16040201 | 对应自定义单管塔 | 1 | 铁塔 | 铁塔 |  | 0.17 | 否 | 2016v7，浙江 | 01010206020511
01 | 基础设施 | 01 | 地面塔 | 02 | 景观塔 | 06 | 双轮景观塔 | 02 | 内法兰35米 | 05 | 风压1.10 | 12 | 三层支架 | 基 | 01010206020512 | 01010206 | 16040201 | 对应自定义单管塔 | 1 | 铁塔 | 铁塔 |  | 0.17 | 否 | 2016v7，浙江 | 01010206020512
01 | 基础设施 | 01 | 地面塔 | 02 | 景观塔 | 06 | 双轮景观塔 | 03 | 内法兰40米 | 01 | 风压0.35 | 01 | 五层支架每层5付抱杆3.75/3/5.1米间距(内爬式) | 基 | 01010206030101 | 01010206 | 16040201 | 是 | 1 | 铁塔 | 铁塔 |  | 0.17 | A库 | 2016v2，通信院。2016v3，目描述由“灯杆景观塔”修改为“景观塔”。2016v6，通信院，子目描述由“五层支架”修改为“五层支架每层5付抱杆3.75/3/5.1米间距(内爬式)”。 | 01010206030101
01 | 基础设施 | 01 | 地面塔 | 02 | 景观塔 | 06 | 双轮景观塔 | 03 | 内法兰40米 | 01 | 风压0.35 | 02 | 五层支架每层5付抱杆3.75/3/5.1米间距(内爬式)-标准塔身 | 基 | 01010206030102 | 01010206 | 16040201 | 对应自定义单管塔 | 1 | 铁塔 | 铁塔 |  | 0.17 | A库 | 2017v4，商合部、通信院，新产品上市 | 01010206030102 | 基础设施-地面塔-景观塔-双轮景观塔-内法兰40米-风压0.35-五层支架每层5付抱杆3.75/3/5.1米间距(内爬式)-标准塔身(01010206030102)
01 | 基础设施 | 01 | 地面塔 | 02 | 景观塔 | 06 | 双轮景观塔 | 03 | 内法兰40米 | 02 | 风压0.45 | 01 | 五层支架每层5付抱杆3.75/3/5.1米间距(内爬式) | 基 | 01010206030201 | 01010206 | 16040201 | 是 | 1 | 铁塔 | 铁塔 |  | 0.17 | A库 | 2016v2，通信院。2016v3，目描述由“灯杆景观塔”修改为“景观塔”。2016v6，通信院，子目描述由“五层支架”修改为“五层支架每层5付抱杆3.75/3/5.1米间距(内爬式)”。 | 01010206030201
01 | 基础设施 | 01 | 地面塔 | 02 | 景观塔 | 06 | 双轮景观塔 | 03 | 内法兰40米 | 02 | 风压0.45 | 02 | 五层支架每层5付抱杆3.75/3/5.1米间距(内爬式)-标准塔身 | 基 | 01010206030202 | 01010206 | 16040201 | 对应自定义单管塔 | 1 | 铁塔 | 铁塔 |  | 0.17 | A库 | 2017v4，商合部、通信院，新产品上市 | 01010206030202 | 基础设施-地面塔-景观塔-双轮景观塔-内法兰40米-风压0.45-五层支架每层5付抱杆3.75/3/5.1米间距(内爬式)-标准塔身(01010206030202)
01 | 基础设施 | 01 | 地面塔 | 02 | 景观塔 | 06 | 双轮景观塔 | 03 | 内法兰40米 | 03 | 风压0.55 | 01 | 五层支架每层5付抱杆3.75/3/5.1米间距(内爬式) | 基 | 01010206030301 | 01010206 | 16040201 | 是 | 1 | 铁塔 | 铁塔 |  | 0.17 | A库 | 2016v2，通信院。2016v3，目描述由“灯杆景观塔”修改为“景观塔”。2016v6，通信院，子目描述由“五层支架”修改为“五层支架每层5付抱杆3.75/3/5.1米间距(内爬式)”。 | 01010206030301
01 | 基础设施 | 01 | 地面塔 | 02 | 景观塔 | 06 | 双轮景观塔 | 03 | 内法兰40米 | 03 | 风压0.55 | 02 | 五层支架每层5付抱杆3.75/3/5.1米间距(内爬式)-标准塔身 | 基 | 01010206030302 | 01010206 | 16040201 | 对应自定义单管塔 | 1 | 铁塔 | 铁塔 |  | 0.17 | A库 | 2017v4，商合部、通信院，新产品上市 | 01010206030302 | 基础设施-地面塔-景观塔-双轮景观塔-内法兰40米-风压0.55-五层支架每层5付抱杆3.75/3/5.1米间距(内爬式)-标准塔身(01010206030302)
01 | 基础设施 | 01 | 地面塔 | 02 | 景观塔 | 06 | 双轮景观塔 | 03 | 内法兰40米 | 04 | 风压0.65 | 01 | 五层支架每层5付抱杆3.75/3/5.1米间距(内爬式) | 基 | 01010206030401 | 01010206 | 16040201 | 是 | 1 | 铁塔 | 铁塔 |  | 0.17 | A库 | 2016v2，通信院。2016v3，目描述由“灯杆景观塔”修改为“景观塔”。2016v6，通信院，子目描述由“五层支架”修改为“五层支架每层5付抱杆3.75/3/5.1米间距(内爬式)”。 | 01010206030401
01 | 基础设施 | 01 | 地面塔 | 02 | 景观塔 | 06 | 双轮景观塔 | 03 | 内法兰40米 | 04 | 风压0.65 | 02 | 五层支架每层5付抱杆3.75/3/5.1米间距(内爬式)-标准塔身 | 基 | 01010206030402 | 01010206 | 16040201 | 对应自定义单管塔 | 1 | 铁塔 | 铁塔 |  | 0.17 | A库 | 2017v4，商合部、通信院，新产品上市 | 01010206030402 | 基础设施-地面塔-景观塔-双轮景观塔-内法兰40米-风压0.65-五层支架每层5付抱杆3.75/3/5.1米间距(内爬式)-标准塔身(01010206030402)
01 | 基础设施 | 01 | 地面塔 | 02 | 景观塔 | 06 | 双轮景观塔 | 04 | 插接式25米 | 01 | 风压0.85 | 01 | 三层支架 | 基 | 01010206040101 | 01010206 | 16040201 | 对应自定义单管塔 | 1 | 铁塔 | 铁塔 |  | 0.17 | 否 | 2016v2，广东，通信院。2016v3，目描述由“灯杆景观塔”修改为“景观塔” | 01010206040101
01 | 基础设施 | 01 | 地面塔 | 02 | 景观塔 | 06 | 双轮景观塔 | 04 | 插接式25米 | 02 | 风压1.0(0.85A) | 01 | 三层支架 | 基 | 01010206040201 | 01010206 | 16040201 | 对应自定义单管塔 | 1 | 铁塔 | 铁塔 |  | 0.17 | 否 | 2016v2，广东，通信院。2016v3，目描述由“灯杆景观塔”修改为“景观塔” | 01010206040201
01 | 基础设施 | 01 | 地面塔 | 02 | 景观塔 | 06 | 双轮景观塔 | 04 | 插接式25米 | 03 | 风压1.20 | 11 | 三层支架 | 基 | 01010206040311 | 01010206 | 16040201 | 对应自定义单管塔 | 1 | 铁塔 | 铁塔 |  | 0.17 | 否 | 2016v7，浙江 | 01010206040311
01 | 基础设施 | 01 | 地面塔 | 02 | 景观塔 | 06 | 双轮景观塔 | 05 | 插接式40米 | 01 | 风压0.35 | 01 | 五层支架每层3付抱杆5/3.5米间距(风帆形、外爬式) | 基 | 01010206050101 | 01010206 | 16040201 | 是 | 1 | 铁塔 | 铁塔 |  | 0.17 | A库 | 2016v2，广东，通信院。2016v3，目描述由“灯杆景观塔”修改为“景观塔”。2016v6，通信院、商合部，子目描述由“五层支架”修改为“五层支架每层3付抱杆5/3.5米间距(风帆形、外爬式)”，铁塔标准化级别由“否”修改为“A库”，对应商合平台编码由“对应自定义单管塔”修改为“是”。 | 01010206050101
01 | 基础设施 | 01 | 地面塔 | 02 | 景观塔 | 06 | 双轮景观塔 | 05 | 插接式40米 | 01 | 风压0.35 | 02 | 五层支架每层3付抱杆5/3.5米间距(风帆形、外爬式)-标准塔身 | 基 | 01010206050102 | 01010206 | 16040201 | 对应自定义单管塔 | 1 | 铁塔 | 铁塔 |  | 0.17 | A库 | 2017v4，商合部、通信院，新产品上市 | 01010206050102 | 基础设施-地面塔-景观塔-双轮景观塔-插接式40米-风压0.35-五层支架每层3付抱杆5/3.5米间距(风帆形、外爬式)-标准塔身(01010206050102)
01 | 基础设施 | 01 | 地面塔 | 02 | 景观塔 | 06 | 双轮景观塔 | 05 | 插接式40米 | 01 | 风压0.35 | 11 | 三层支架 | 基 | 01010206050111 | 01010206 | 16040201 | 对应自定义单管塔 | 1 | 铁塔 | 铁塔 |  | 0.17 | 否 | 2016v6，浙江 | 01010206050111
01 | 基础设施 | 01 | 地面塔 | 02 | 景观塔 | 06 | 双轮景观塔 | 05 | 插接式40米 | 02 | 风压0.45 | 01 | 五层支架每层3付抱杆5/3.5米间距(风帆形、外爬式) | 基 | 01010206050201 | 01010206 | 16040201 | 是 | 1 | 铁塔 | 铁塔 |  | 0.17 | A库 | 2016v2，广东，通信院。2016v3，目描述由“灯杆景观塔”修改为“景观塔”。2016v6，通信院、商合部，子目描述由“五层支架”修改为“五层支架每层3付抱杆5/3.5米间距(风帆形、外爬式)”，铁塔标准化级别由“否”修改为“A库”，对应商合平台编码由“对应自定义单管塔”修改为“是”。 | 01010206050201
01 | 基础设施 | 01 | 地面塔 | 02 | 景观塔 | 06 | 双轮景观塔 | 05 | 插接式40米 | 02 | 风压0.45 | 02 | 五层支架每层3付抱杆5/3.5米间距(风帆形、外爬式)-标准塔身 | 基 | 01010206050202 | 01010206 | 16040201 | 对应自定义单管塔 | 1 | 铁塔 | 铁塔 |  | 0.17 | A库 | 2017v4，商合部、通信院，新产品上市 | 01010206050202 | 基础设施-地面塔-景观塔-双轮景观塔-插接式40米-风压0.45-五层支架每层3付抱杆5/3.5米间距(风帆形、外爬式)-标准塔身(01010206050202)
01 | 基础设施 | 01 | 地面塔 | 02 | 景观塔 | 06 | 双轮景观塔 | 05 | 插接式40米 | 02 | 风压0.45 | 11 | 三层支架 | 基 | 01010206050211 | 01010206 | 16040201 | 对应自定义单管塔 | 1 | 铁塔 | 铁塔 |  | 0.17 | 否 | 2016v6，浙江 | 01010206050211
01 | 基础设施 | 01 | 地面塔 | 02 | 景观塔 | 06 | 双轮景观塔 | 05 | 插接式40米 | 03 | 风压0.55 | 01 | 五层支架每层3付抱杆5/3.5米间距(风帆形、外爬式) | 基 | 01010206050301 | 01010206 | 16040201 | 是 | 1 | 铁塔 | 铁塔 |  | 0.17 | A库 | 2016v2，广东，通信院。2016v3，目描述由“灯杆景观塔”修改为“景观塔”。2016v6，通信院、商合部，子目描述由“五层支架”修改为“五层支架每层3付抱杆5/3.5米间距(风帆形、外爬式)”，铁塔标准化级别由“否”修改为“A库”，对应商合平台编码由“对应自定义单管塔”修改为“是”。 | 01010206050301
01 | 基础设施 | 01 | 地面塔 | 02 | 景观塔 | 06 | 双轮景观塔 | 05 | 插接式40米 | 03 | 风压0.55 | 02 | 五层支架每层3付抱杆5/3.5米间距(风帆形、外爬式)-标准塔身 | 基 | 01010206050302 | 01010206 | 16040201 | 对应自定义单管塔 | 1 | 铁塔 | 铁塔 |  | 0.17 | A库 | 2017v4，商合部、通信院，新产品上市 | 01010206050302 | 基础设施-地面塔-景观塔-双轮景观塔-插接式40米-风压0.55-五层支架每层3付抱杆5/3.5米间距(风帆形、外爬式)-标准塔身(01010206050302)
01 | 基础设施 | 01 | 地面塔 | 02 | 景观塔 | 06 | 双轮景观塔 | 05 | 插接式40米 | 03 | 风压0.55 | 11 | 三层支架 | 基 | 01010206050311 | 01010206 | 16040201 | 对应自定义单管塔 | 1 | 铁塔 | 铁塔 |  | 0.17 | 否 | 2016v6，浙江 | 01010206050311
01 | 基础设施 | 01 | 地面塔 | 02 | 景观塔 | 06 | 双轮景观塔 | 05 | 插接式40米 | 04 | 风压0.65 | 01 | 五层支架每层3付抱杆5/3.5米间距(风帆形、外爬式) | 基 | 01010206050401 | 01010206 | 16040201 | 是 | 1 | 铁塔 | 铁塔 |  | 0.17 | A库 | 2016v2，广东，通信院。2016v3，目描述由“灯杆景观塔”修改为“景观塔”。2016v6，通信院、商合部，子目描述由“五层支架”修改为“五层支架每层3付抱杆5/3.5米间距(风帆形、外爬式)”，铁塔标准化级别由“否”修改为“A库”，对应商合平台编码由“对应自定义单管塔”修改为“是”。 | 01010206050401
01 | 基础设施 | 01 | 地面塔 | 02 | 景观塔 | 06 | 双轮景观塔 | 05 | 插接式40米 | 04 | 风压0.65 | 02 | 五层支架每层3付抱杆5/3.5米间距(风帆形、外爬式)-标准塔身 | 基 | 01010206050402 | 01010206 | 16040201 | 对应自定义单管塔 | 1 | 铁塔 | 铁塔 |  | 0.17 | A库 | 2017v4，商合部、通信院，新产品上市 | 01010206050402 | 基础设施-地面塔-景观塔-双轮景观塔-插接式40米-风压0.65-五层支架每层3付抱杆5/3.5米间距(风帆形、外爬式)-标准塔身(01010206050402)
01 | 基础设施 | 01 | 地面塔 | 02 | 景观塔 | 06 | 双轮景观塔 | 05 | 插接式40米 | 04 | 风压0.65 | 11 | 三层支架 | 基 | 01010206050411 | 01010206 | 16040201 | 对应自定义单管塔 | 1 | 铁塔 | 铁塔 |  | 0.17 | 否 | 2016v6，浙江 | 01010206050411
01 | 基础设施 | 01 | 地面塔 | 02 | 景观塔 | 06 | 双轮景观塔 | 05 | 插接式40米 | 05 | 风压0.95 | 11 | 三层支架 | 基 | 01010206050511 | 01010206 | 16040201 | 对应自定义单管塔 | 1 | 铁塔 | 铁塔 |  | 0.17 | 否 | 2016v5，浙江 | 01010206050511
01 | 基础设施 | 01 | 地面塔 | 02 | 景观塔 | 06 | 双轮景观塔 | 05 | 插接式40米 | 06 | 风压1.0(0.85A) | 01 | 五层支架每层3付抱杆5/3.5米间距(风帆形、外爬式) | 基 | 01010206050601 | 01010206 | 16040201 | 是 | 1 | 铁塔 | 铁塔 |  | 0.17 | A库 | 2016v6，通信院 | 01010206050601
01 | 基础设施 | 01 | 地面塔 | 02 | 景观塔 | 06 | 双轮景观塔 | 05 | 插接式40米 | 06 | 风压1.0(0.85A) | 02 | 五层支架每层3付抱杆5/3.5米间距(风帆形、外爬式)-标准塔身 | 基 | 01010206050602 | 01010206 | 16040201 | 对应自定义单管塔 | 1 | 铁塔 | 铁塔 |  | 0.17 | A库 | 2017v4，商合部、通信院，新产品上市 | 01010206050602 | 基础设施-地面塔-景观塔-双轮景观塔-插接式40米-风压1.0(0.85A)-五层支架每层3付抱杆5/3.5米间距(风帆形、外爬式)-标准塔身(01010206050602)
01 | 基础设施 | 01 | 地面塔 | 02 | 景观塔 | 06 | 双轮景观塔 | 05 | 插接式40米 | 06 | 风压1.0(0.85A) | 11 | 三层支架 | 基 | 01010206050611 | 01010206 | 16040201 | 对应自定义单管塔 | 1 | 铁塔 | 铁塔 |  | 0.17 | 否 | 2016v5，浙江 | 01010206050611
01 | 基础设施 | 01 | 地面塔 | 02 | 景观塔 | 06 | 双轮景观塔 | 05 | 插接式40米 | 07 | 风压0.75 | 01 | 五层支架每层3付抱杆5/3.5米间距(风帆形、外爬式) | 基 | 01010206050701 | 01010206 | 16040201 | 是 | 1 | 铁塔 | 铁塔 |  | 0.17 | A库 | 2016v6，通信院 | 01010206050701
01 | 基础设施 | 01 | 地面塔 | 02 | 景观塔 | 06 | 双轮景观塔 | 05 | 插接式40米 | 07 | 风压0.75 | 02 | 五层支架每层3付抱杆5/3.5米间距(风帆形、外爬式)-标准塔身 | 基 | 01010206050702 | 01010206 | 16040201 | 对应自定义单管塔 | 1 | 铁塔 | 铁塔 |  | 0.17 | A库 | 2017v4，商合部、通信院，新产品上市 | 01010206050702 | 基础设施-地面塔-景观塔-双轮景观塔-插接式40米-风压0.75-五层支架每层3付抱杆5/3.5米间距(风帆形、外爬式)-标准塔身(01010206050702)
01 | 基础设施 | 01 | 地面塔 | 02 | 景观塔 | 06 | 双轮景观塔 | 05 | 插接式40米 | 07 | 风压0.75 | 11 | 三层支架 | 基 | 01010206050711 | 01010206 | 16040201 | 对应自定义单管塔 | 1 | 铁塔 | 铁塔 |  | 0.17 | 否 | 2016v6，浙江 | 01010206050711
01 | 基础设施 | 01 | 地面塔 | 02 | 景观塔 | 06 | 双轮景观塔 | 05 | 插接式40米 | 08 | 风压0.85 | 01 | 五层支架每层3付抱杆5/3.5米间距(风帆形、外爬式) | 基 | 01010206050801 | 01010206 | 16040201 | 是 | 1 | 铁塔 | 铁塔 |  | 0.17 | A库 | 2016v6，通信院 | 01010206050801
01 | 基础设施 | 01 | 地面塔 | 02 | 景观塔 | 06 | 双轮景观塔 | 05 | 插接式40米 | 08 | 风压0.85 | 02 | 五层支架每层3付抱杆5/3.5米间距(风帆形、外爬式)-标准塔身 | 基 | 01010206050802 | 01010206 | 16040201 | 对应自定义单管塔 | 1 | 铁塔 | 铁塔 |  | 0.17 | A库 | 2017v4，商合部、通信院，新产品上市 | 01010206050802 | 基础设施-地面塔-景观塔-双轮景观塔-插接式40米-风压0.85-五层支架每层3付抱杆5/3.5米间距(风帆形、外爬式)-标准塔身(01010206050802)
01 | 基础设施 | 01 | 地面塔 | 02 | 景观塔 | 06 | 双轮景观塔 | 05 | 插接式40米 | 08 | 风压0.85 | 11 | 三层支架 | 基 | 01010206050811 | 01010206 | 16040201 | 对应自定义单管塔 | 1 | 铁塔 | 铁塔 |  | 0.17 | 否 | 2016v6，浙江 | 01010206050811
01 | 基础设施 | 01 | 地面塔 | 02 | 景观塔 | 06 | 双轮景观塔 | 05 | 插接式40米 | 09 | 风压1.20 | 11 | 三层支架 | 基 | 01010206050911 | 01010206 | 16040201 | 对应自定义单管塔 | 1 | 铁塔 | 铁塔 |  | 0.17 | 否 | 2016v6，浙江 | 01010206050911
01 | 基础设施 | 01 | 地面塔 | 02 | 景观塔 | 06 | 双轮景观塔 | 06 | 插接式45米 | 01 | 风压0.95 | 11 | 三层支架 | 基 | 01010206060111 | 01010206 | 16040201 | 对应自定义单管塔 | 1 | 铁塔 | 铁塔 |  | 0.17 | 否 | 2016v5，浙江 | 01010206060111
01 | 基础设施 | 01 | 地面塔 | 02 | 景观塔 | 06 | 双轮景观塔 | 06 | 插接式45米 | 02 | 风压1.0(0.85A) | 11 | 三层支架 | 基 | 01010206060211 | 01010206 | 16040201 | 对应自定义单管塔 | 1 | 铁塔 | 铁塔 |  | 0.17 | 否 | 2016v5，浙江 | 01010206060211
01 | 基础设施 | 01 | 地面塔 | 02 | 景观塔 | 06 | 双轮景观塔 | 06 | 插接式45米 | 03 | 风压1.10 | 11 | 三层支架 | 基 | 01010206060311 | 01010206 | 16040201 | 对应自定义单管塔 | 1 | 铁塔 | 铁塔 |  | 0.17 | 否 | 2016v5，浙江 | 01010206060311
01 | 基础设施 | 01 | 地面塔 | 02 | 景观塔 | 06 | 双轮景观塔 | 06 | 插接式45米 | 04 | 风压0.45 | 11 | 三层支架 | 基 | 01010206060411 | 01010206 | 16040201 | 对应自定义单管塔 | 1 | 铁塔 | 铁塔 |  | 0.17 | 否 | 2016v5，浙江 | 01010206060411
01 | 基础设施 | 01 | 地面塔 | 02 | 景观塔 | 06 | 双轮景观塔 | 07 | 插接式30米 | 01 | 风压0.95B | 11 | 三层支架 | 基 | 01010206070111 | 01010206 | 16040201 | 对应自定义单管塔 | 1 | 铁塔 | 铁塔 |  | 0.17 | 否 | 2016v5，浙江 | 01010206070111
01 | 基础设施 | 01 | 地面塔 | 02 | 景观塔 | 06 | 双轮景观塔 | 07 | 插接式30米 | 02 | 风压1.0(0.85A) | 01 | 三层支架每层3付抱杆5/4米间距(风帆形、外爬钉) | 基 | 01010206070201 | 01010206 | 16040201 | 是 | 1 | 铁塔 | 铁塔 |  | 0.17 | A库 | 2016v6，通信院 | 01010206070201
01 | 基础设施 | 01 | 地面塔 | 02 | 景观塔 | 06 | 双轮景观塔 | 07 | 插接式30米 | 02 | 风压1.0(0.85A) | 02 | 三层支架每层3付抱杆5/4米间距(风帆形、外爬钉)-标准塔身 | 基 | 01010206070202 | 01010206 | 16040201 | 对应自定义单管塔 | 1 | 铁塔 | 铁塔 |  | 0.17 | A库 | 2017v4，商合部、通信院，新产品上市 | 01010206070202 | 基础设施-地面塔-景观塔-双轮景观塔-插接式30米-风压1.0(0.85A)-三层支架每层3付抱杆5/4米间距(风帆形、外爬钉)-标准塔身(01010206070202)
01 | 基础设施 | 01 | 地面塔 | 02 | 景观塔 | 06 | 双轮景观塔 | 07 | 插接式30米 | 02 | 风压1.0(0.85A) | 11 | 三层支架 | 基 | 01010206070211 | 01010206 | 16040201 | 对应自定义单管塔 | 1 | 铁塔 | 铁塔 |  | 0.17 | 否 | 2016v5，浙江 | 01010206070211
01 | 基础设施 | 01 | 地面塔 | 02 | 景观塔 | 06 | 双轮景观塔 | 07 | 插接式30米 | 03 | 风压0.35 | 01 | 三层支架每层3付抱杆5/4米间距(风帆形、外爬钉) | 基 | 01010206070301 | 01010206 | 16040201 | 是 | 1 | 铁塔 | 铁塔 |  | 0.17 | A库 | 2016v6，通信院 | 01010206070301
01 | 基础设施 | 01 | 地面塔 | 02 | 景观塔 | 06 | 双轮景观塔 | 07 | 插接式30米 | 03 | 风压0.35 | 02 | 三层支架每层3付抱杆5/4米间距(风帆形、外爬钉)-标准塔身 | 基 | 01010206070302 | 01010206 | 16040201 | 对应自定义单管塔 | 1 | 铁塔 | 铁塔 |  | 0.17 | A库 | 2017v4，商合部、通信院，新产品上市 | 01010206070302 | 基础设施-地面塔-景观塔-双轮景观塔-插接式30米-风压0.35-三层支架每层3付抱杆5/4米间距(风帆形、外爬钉)-标准塔身(01010206070302)
01 | 基础设施 | 01 | 地面塔 | 02 | 景观塔 | 06 | 双轮景观塔 | 07 | 插接式30米 | 04 | 风压0.45 | 01 | 三层支架每层3付抱杆5/4米间距(风帆形、外爬钉) | 基 | 01010206070401 | 01010206 | 16040201 | 是 | 1 | 铁塔 | 铁塔 |  | 0.17 | A库 | 2016v6，通信院 | 01010206070401
01 | 基础设施 | 01 | 地面塔 | 02 | 景观塔 | 06 | 双轮景观塔 | 07 | 插接式30米 | 04 | 风压0.45 | 02 | 三层支架每层3付抱杆5/4米间距(风帆形、外爬钉)-标准塔身 | 基 | 01010206070402 | 01010206 | 16040201 | 对应自定义单管塔 | 1 | 铁塔 | 铁塔 |  | 0.17 | A库 | 2017v4，商合部、通信院，新产品上市 | 01010206070402 | 基础设施-地面塔-景观塔-双轮景观塔-插接式30米-风压0.45-三层支架每层3付抱杆5/4米间距(风帆形、外爬钉)-标准塔身(01010206070402)
01 | 基础设施 | 01 | 地面塔 | 02 | 景观塔 | 06 | 双轮景观塔 | 07 | 插接式30米 | 05 | 风压0.55 | 01 | 三层支架每层3付抱杆5/4米间距(风帆形、外爬钉) | 基 | 01010206070501 | 01010206 | 16040201 | 是 | 1 | 铁塔 | 铁塔 |  | 0.17 | A库 | 2016v6，通信院 | 01010206070501
01 | 基础设施 | 01 | 地面塔 | 02 | 景观塔 | 06 | 双轮景观塔 | 07 | 插接式30米 | 05 | 风压0.55 | 02 | 三层支架每层3付抱杆5/4米间距(风帆形、外爬钉)-标准塔身 | 基 | 01010206070502 | 01010206 | 16040201 | 对应自定义单管塔 | 1 | 铁塔 | 铁塔 |  | 0.17 | A库 | 2017v4，商合部、通信院，新产品上市 | 01010206070502 | 基础设施-地面塔-景观塔-双轮景观塔-插接式30米-风压0.55-三层支架每层3付抱杆5/4米间距(风帆形、外爬钉)-标准塔身(01010206070502)
01 | 基础设施 | 01 | 地面塔 | 02 | 景观塔 | 06 | 双轮景观塔 | 07 | 插接式30米 | 06 | 风压0.65 | 01 | 三层支架每层3付抱杆5/4米间距(风帆形、外爬钉) | 基 | 01010206070601 | 01010206 | 16040201 | 是 | 1 | 铁塔 | 铁塔 |  | 0.17 | A库 | 2016v6，通信院 | 01010206070601
01 | 基础设施 | 01 | 地面塔 | 02 | 景观塔 | 06 | 双轮景观塔 | 07 | 插接式30米 | 06 | 风压0.65 | 02 | 三层支架每层3付抱杆5/4米间距(风帆形、外爬钉)-标准塔身 | 基 | 01010206070602 | 01010206 | 16040201 | 对应自定义单管塔 | 1 | 铁塔 | 铁塔 |  | 0.17 | A库 | 2017v4，商合部、通信院，新产品上市 | 01010206070602 | 基础设施-地面塔-景观塔-双轮景观塔-插接式30米-风压0.65-三层支架每层3付抱杆5/4米间距(风帆形、外爬钉)-标准塔身(01010206070602)
01 | 基础设施 | 01 | 地面塔 | 02 | 景观塔 | 06 | 双轮景观塔 | 07 | 插接式30米 | 07 | 风压0.75 | 01 | 三层支架每层3付抱杆5/4米间距(风帆形、外爬钉) | 基 | 01010206070701 | 01010206 | 16040201 | 是 | 1 | 铁塔 | 铁塔 |  | 0.17 | A库 | 2016v6，通信院 | 01010206070701
01 | 基础设施 | 01 | 地面塔 | 02 | 景观塔 | 06 | 双轮景观塔 | 07 | 插接式30米 | 07 | 风压0.75 | 02 | 三层支架每层3付抱杆5/4米间距(风帆形、外爬钉)-标准塔身 | 基 | 01010206070702 | 01010206 | 16040201 | 对应自定义单管塔 | 1 | 铁塔 | 铁塔 |  | 0.17 | A库 | 2017v4，商合部、通信院，新产品上市 | 01010206070702 | 基础设施-地面塔-景观塔-双轮景观塔-插接式30米-风压0.75-三层支架每层3付抱杆5/4米间距(风帆形、外爬钉)-标准塔身(01010206070702)
01 | 基础设施 | 01 | 地面塔 | 02 | 景观塔 | 06 | 双轮景观塔 | 07 | 插接式30米 | 08 | 风压0.85 | 01 | 三层支架每层3付抱杆5/4米间距(风帆形、外爬钉) | 基 | 01010206070801 | 01010206 | 16040201 | 是 | 1 | 铁塔 | 铁塔 |  | 0.17 | A库 | 2016v6，通信院 | 01010206070801
01 | 基础设施 | 01 | 地面塔 | 02 | 景观塔 | 06 | 双轮景观塔 | 07 | 插接式30米 | 08 | 风压0.85 | 02 | 三层支架每层3付抱杆5/4米间距(风帆形、外爬钉)-标准塔身 | 基 | 01010206070802 | 01010206 | 16040201 | 对应自定义单管塔 | 1 | 铁塔 | 铁塔 |  | 0.17 | A库 | 2017v4，商合部、通信院，新产品上市 | 01010206070802 | 基础设施-地面塔-景观塔-双轮景观塔-插接式30米-风压0.85-三层支架每层3付抱杆5/4米间距(风帆形、外爬钉)-标准塔身(01010206070802)
01 | 基础设施 | 01 | 地面塔 | 02 | 景观塔 | 06 | 双轮景观塔 | 08 | 插接式35米 | 01 | 风压0.95B | 11 | 三层支架 | 基 | 01010206080111 | 01010206 | 16040201 | 对应自定义单管塔 | 1 | 铁塔 | 铁塔 |  | 0.17 | 否 | 2016v5，浙江 | 01010206080111
01 | 基础设施 | 01 | 地面塔 | 02 | 景观塔 | 06 | 双轮景观塔 | 08 | 插接式35米 | 02 | 风压1.0(0.85A) | 01 | 四层支架每层3付抱杆5/3.5米间距(风帆形、外爬钉) | 基 | 01010206080201 | 01010206 | 16040201 | 是 | 1 | 铁塔 | 铁塔 |  | 0.17 | A库 | 2016v6，通信院 | 01010206080201
01 | 基础设施 | 01 | 地面塔 | 02 | 景观塔 | 06 | 双轮景观塔 | 08 | 插接式35米 | 02 | 风压1.0(0.85A) | 02 | 四层支架每层3付抱杆5/3.5米间距(风帆形、外爬钉)-标准塔身 | 基 | 01010206080202 | 01010206 | 16040201 | 对应自定义单管塔 | 1 | 铁塔 | 铁塔 |  | 0.17 | A库 | 2017v4，商合部、通信院，新产品上市 | 01010206080202 | 基础设施-地面塔-景观塔-双轮景观塔-插接式35米-风压1.0(0.85A)-四层支架每层3付抱杆5/3.5米间距(风帆形、外爬钉)-标准塔身(01010206080202)
01 | 基础设施 | 01 | 地面塔 | 02 | 景观塔 | 06 | 双轮景观塔 | 08 | 插接式35米 | 02 | 风压1.0(0.85A) | 11 | 三层支架 | 基 | 01010206080211 | 01010206 | 16040201 | 对应自定义单管塔 | 1 | 铁塔 | 铁塔 |  | 0.17 | 否 | 2016v5，浙江 | 01010206080211
01 | 基础设施 | 01 | 地面塔 | 02 | 景观塔 | 06 | 双轮景观塔 | 08 | 插接式35米 | 03 | 风压0.35 | 01 | 四层支架每层3付抱杆5/3.5米间距(风帆形、外爬钉) | 基 | 01010206080301 | 01010206 | 16040201 | 是 | 1 | 铁塔 | 铁塔 |  | 0.17 | A库 | 2016v6，通信院 | 01010206080301
01 | 基础设施 | 01 | 地面塔 | 02 | 景观塔 | 06 | 双轮景观塔 | 08 | 插接式35米 | 03 | 风压0.35 | 02 | 四层支架每层3付抱杆5/3.5米间距(风帆形、外爬钉)-标准塔身 | 基 | 01010206080302 | 01010206 | 16040201 | 对应自定义单管塔 | 1 | 铁塔 | 铁塔 |  | 0.17 | A库 | 2017v4，商合部、通信院，新产品上市 | 01010206080302 | 基础设施-地面塔-景观塔-双轮景观塔-插接式35米-风压0.35-四层支架每层3付抱杆5/3.5米间距(风帆形、外爬钉)-标准塔身(01010206080302)
01 | 基础设施 | 01 | 地面塔 | 02 | 景观塔 | 06 | 双轮景观塔 | 08 | 插接式35米 | 04 | 风压0.45 | 01 | 四层支架每层3付抱杆5/3.5米间距(风帆形、外爬钉) | 基 | 01010206080401 | 01010206 | 16040201 | 是 | 1 | 铁塔 | 铁塔 |  | 0.17 | A库 | 2016v6，通信院 | 01010206080401
01 | 基础设施 | 01 | 地面塔 | 02 | 景观塔 | 06 | 双轮景观塔 | 08 | 插接式35米 | 04 | 风压0.45 | 02 | 四层支架每层3付抱杆5/3.5米间距(风帆形、外爬钉)-标准塔身 | 基 | 01010206080402 | 01010206 | 16040201 | 对应自定义单管塔 | 1 | 铁塔 | 铁塔 |  | 0.17 | A库 | 2017v4，商合部、通信院，新产品上市 | 01010206080402 | 基础设施-地面塔-景观塔-双轮景观塔-插接式35米-风压0.45-四层支架每层3付抱杆5/3.5米间距(风帆形、外爬钉)-标准塔身(01010206080402)
01 | 基础设施 | 01 | 地面塔 | 02 | 景观塔 | 06 | 双轮景观塔 | 08 | 插接式35米 | 05 | 风压0.55 | 01 | 四层支架每层3付抱杆5/3.5米间距(风帆形、外爬钉) | 基 | 01010206080501 | 01010206 | 16040201 | 是 | 1 | 铁塔 | 铁塔 |  | 0.17 | A库 | 2016v6，通信院 | 01010206080501
01 | 基础设施 | 01 | 地面塔 | 02 | 景观塔 | 06 | 双轮景观塔 | 08 | 插接式35米 | 05 | 风压0.55 | 02 | 四层支架每层3付抱杆5/3.5米间距(风帆形、外爬钉)-标准塔身 | 基 | 01010206080502 | 01010206 | 16040201 | 对应自定义单管塔 | 1 | 铁塔 | 铁塔 |  | 0.17 | A库 | 2017v4，商合部、通信院，新产品上市 | 01010206080502 | 基础设施-地面塔-景观塔-双轮景观塔-插接式35米-风压0.55-四层支架每层3付抱杆5/3.5米间距(风帆形、外爬钉)-标准塔身(01010206080502)
01 | 基础设施 | 01 | 地面塔 | 02 | 景观塔 | 06 | 双轮景观塔 | 08 | 插接式35米 | 06 | 风压0.65 | 01 | 四层支架每层3付抱杆5/3.5米间距(风帆形、外爬钉) | 基 | 01010206080601 | 01010206 | 16040201 | 是 | 1 | 铁塔 | 铁塔 |  | 0.17 | A库 | 2016v6，通信院 | 01010206080601
01 | 基础设施 | 01 | 地面塔 | 02 | 景观塔 | 06 | 双轮景观塔 | 08 | 插接式35米 | 06 | 风压0.65 | 02 | 四层支架每层3付抱杆5/3.5米间距(风帆形、外爬钉)-标准塔身 | 基 | 01010206080602 | 01010206 | 16040201 | 对应自定义单管塔 | 1 | 铁塔 | 铁塔 |  | 0.17 | A库 | 2017v4，商合部、通信院，新产品上市 | 01010206080602 | 基础设施-地面塔-景观塔-双轮景观塔-插接式35米-风压0.65-四层支架每层3付抱杆5/3.5米间距(风帆形、外爬钉)-标准塔身(01010206080602)
01 | 基础设施 | 01 | 地面塔 | 02 | 景观塔 | 06 | 双轮景观塔 | 08 | 插接式35米 | 07 | 风压0.75 | 01 | 四层支架每层3付抱杆5/3.5米间距(风帆形、外爬钉) | 基 | 01010206080701 | 01010206 | 16040201 | 是 | 1 | 铁塔 | 铁塔 |  | 0.17 | A库 | 2016v6，通信院 | 01010206080701
01 | 基础设施 | 01 | 地面塔 | 02 | 景观塔 | 06 | 双轮景观塔 | 08 | 插接式35米 | 07 | 风压0.75 | 02 | 四层支架每层3付抱杆5/3.5米间距(风帆形、外爬钉)-标准塔身 | 基 | 01010206080702 | 01010206 | 16040201 | 对应自定义单管塔 | 1 | 铁塔 | 铁塔 |  | 0.17 | A库 | 2017v4，商合部、通信院，新产品上市 | 01010206080702 | 基础设施-地面塔-景观塔-双轮景观塔-插接式35米-风压0.75-四层支架每层3付抱杆5/3.5米间距(风帆形、外爬钉)-标准塔身(01010206080702)
01 | 基础设施 | 01 | 地面塔 | 02 | 景观塔 | 06 | 双轮景观塔 | 08 | 插接式35米 | 08 | 风压0.85 | 01 | 四层支架每层3付抱杆5/3.5米间距(风帆形、外爬钉) | 基 | 01010206080801 | 01010206 | 16040201 | 是 | 1 | 铁塔 | 铁塔 |  | 0.17 | A库 | 2016v6，通信院 | 01010206080801
01 | 基础设施 | 01 | 地面塔 | 02 | 景观塔 | 06 | 双轮景观塔 | 08 | 插接式35米 | 08 | 风压0.85 | 02 | 四层支架每层3付抱杆5/3.5米间距(风帆形、外爬钉)-标准塔身 | 基 | 01010206080802 | 01010206 | 16040201 | 对应自定义单管塔 | 1 | 铁塔 | 铁塔 |  | 0.17 | A库 | 2017v4，商合部、通信院，新产品上市 | 01010206080802 | 基础设施-地面塔-景观塔-双轮景观塔-插接式35米-风压0.85-四层支架每层3付抱杆5/3.5米间距(风帆形、外爬钉)-标准塔身(01010206080802)
01 | 基础设施 | 01 | 地面塔 | 02 | 景观塔 | 06 | 双轮景观塔 | 09 | 内法兰45米 | 01 | 风压0.45 | 11 | 三层支架每层3付抱杆3.5米间距 | 基 | 01010206090111 | 01010206 | 16040201 | 对应自定义单管塔 | 1 | 铁塔 | 铁塔 |  | 0.17 | B库 | 2016v5，通信院（江苏） | 01010206090111
01 | 基础设施 | 01 | 地面塔 | 02 | 景观塔 | 06 | 双轮景观塔 | 09 | 内法兰45米 | 02 | 风压0.55 | 11 | 三层支架每层3付抱杆3.5米间距 | 基 | 01010206090211 | 01010206 | 16040201 | 对应自定义单管塔 | 1 | 铁塔 | 铁塔 |  | 0.17 | B库 | 2016v5，通信院（江苏） | 01010206090211
01 | 基础设施 | 01 | 地面塔 | 02 | 景观塔 | 06 | 双轮景观塔 | 09 | 内法兰45米 | 03 | 风压0.85 | 11 | 四层平台每层6付抱杆3/5米间距 | 基 | 01010206090311 | 01010206 | 16040201 | 对应自定义单管塔 | 1 | 铁塔 | 铁塔 |  | 0.17 | B库 | 2017v4，浙江 | 01010206090311 | 基础设施-地面塔-景观塔-双轮景观塔-插接式35米-风压0.85-四层支架每层3付抱杆5/3.5米间距(风帆形、外爬钉)-标准塔身(01010206080802)
01 | 基础设施 | 01 | 地面塔 | 02 | 景观塔 | 06 | 双轮景观塔 | 10 | 插接式20米 | 01 | 风压1.20 | 11 | 三层支架 | 基 | 01010206100111 | 01010206 | 16040201 | 对应自定义单管塔 | 1 | 铁塔 | 铁塔 |  | 0.17 | 否 | 2016v7，浙江 | 01010206100111
01 | 基础设施 | 01 | 地面塔 | 02 | 景观塔 | 06 | 双轮景观塔 | 90 | 双轮景观塔借货清理(线下采购) |  |  |  |  | 基 | 0101020690 | 01010206 | 16040201 | 线下采购 | 1 | 铁塔 | 铁塔 |  | 0.17 | 否 | 2017v1，商合部，2016年借货清理编码。2017v4，商合部，清理结束，取消编码 | 01010206900000 | 基础设施-地面塔-景观塔-双轮景观塔-双轮景观塔借货清理(线下采购)--(0101020690)
01 | 基础设施 | 01 | 地面塔 | 02 | 景观塔 | 06 | 双轮景观塔 | 96 | 自定义双轮景观塔 |  |  |  |  | 基 | 0101020696 | 01010206 | 16040201 | 对应自定义单管塔 | 1 | 铁塔 | 铁塔 |  | 0.17 | 否 | 2015v1，通信院。2016v3，目描述由“灯杆景观塔”修改为“景观塔” | 01010206960000
01 | 基础设施 | 01 | 地面塔 | 02 | 景观塔 | 07 | 通信灯杆塔 | 01 | 20米 | 01 | 风压0.45 | 01 | 一层集束、两层支架每层3付抱杆3米间距（插接式、外爬钉） | 基 | 01010207010101 | 01010207 | 16040201 | 是 | 1 | 铁塔 | 铁塔 |  | 0.17 | A库 | 2016v3，将原“简易灯杆塔”大类下“路灯杆塔”，调整修改为“景观塔”大类下“通信灯杆塔”,对应铁塔公司自建的路灯杆塔。2016v6,通信院，子目描述由“1层集束2，3层支架”修改为“一层集束、两层支架每层3付抱杆3米间距（插接式、外爬钉）” | 01010207010101
01 | 基础设施 | 01 | 地面塔 | 02 | 景观塔 | 07 | 通信灯杆塔 | 01 | 20米 | 01 | 风压0.45 | 11 | 1层集束2，3层支架(无灯型) | 基 | 01010207010111 | 01010207 | 16040201 | 对应自定义单管塔 | 1 | 铁塔 | 铁塔 |  | 0.17 | 否 | 2016v5，浙江 | 01010207010111
01 | 基础设施 | 01 | 地面塔 | 02 | 景观塔 | 07 | 通信灯杆塔 | 01 | 20米 | 01 | 风压0.45 | 12 | 三层支架(无灯型) | 基 | 01010207010112 | 01010207 | 16040201 | 对应自定义单管塔 | 1 | 铁塔 | 铁塔 |  | 0.17 | 否 | 2016v6，浙江 | 01010207010112
01 | 基础设施 | 01 | 地面塔 | 02 | 景观塔 | 07 | 通信灯杆塔 | 01 | 20米 | 02 | 风压0.65 | 01 | 一层集束、两层支架每层3付抱杆3米间距（插接式、外爬钉） | 基 | 01010207010201 | 01010207 | 16040201 | 是 | 1 | 铁塔 | 铁塔 |  | 0.17 | A库 | 2016v3，将原“简易灯杆塔”大类下“路灯杆塔”，调整修改为“景观塔”大类下“通信灯杆塔”,对应铁塔公司自建的路灯杆塔。2016v6,通信院，子目描述由“1层集束2，3层支架”修改为“一层集束、两层支架每层3付抱杆3米间距（插接式、外爬钉）” | 01010207010201
01 | 基础设施 | 01 | 地面塔 | 02 | 景观塔 | 07 | 通信灯杆塔 | 01 | 20米 | 02 | 风压0.65 | 11 | 三层支架(无灯型) | 基 | 01010207010211 | 01010207 | 16040201 | 对应自定义单管塔 | 1 | 铁塔 | 铁塔 |  | 0.17 | 否 | 2016v6，浙江 | 01010207010211
01 | 基础设施 | 01 | 地面塔 | 02 | 景观塔 | 07 | 通信灯杆塔 | 01 | 20米 | 03 | 风压0.75 | 01 | 一层集束、两层支架每层3付抱杆3米间距（插接式、外爬钉） | 基 | 01010207010301 | 01010207 | 16040201 | 是 | 1 | 铁塔 | 铁塔 |  | 0.17 | A库 | 2016v3，将原“简易灯杆塔”大类下“路灯杆塔”，调整修改为“景观塔”大类下“通信灯杆塔”,对应铁塔公司自建的路灯杆塔。2016v6,通信院，子目描述由“1层集束2，3层支架”修改为“一层集束、两层支架每层3付抱杆3米间距（插接式、外爬钉）” | 01010207010301
01 | 基础设施 | 01 | 地面塔 | 02 | 景观塔 | 07 | 通信灯杆塔 | 01 | 20米 | 03 | 风压0.75 | 11 | 1层集束2，3层支架(无灯型) | 基 | 01010207010311 | 01010207 | 16040201 | 对应自定义单管塔 | 1 | 铁塔 | 铁塔 |  | 0.17 | 否 | 2016v5，浙江 | 01010207010311
01 | 基础设施 | 01 | 地面塔 | 02 | 景观塔 | 07 | 通信灯杆塔 | 01 | 20米 | 03 | 风压0.75 | 12 | 三层支架(无灯型) | 基 | 01010207010312 | 01010207 | 16040201 | 对应自定义单管塔 | 1 | 铁塔 | 铁塔 |  | 0.17 | 否 | 2016v6，浙江 | 01010207010312
01 | 基础设施 | 01 | 地面塔 | 02 | 景观塔 | 07 | 通信灯杆塔 | 01 | 20米 | 04 | 风压0.85 | 01 | 一层集束、两层支架每层3付抱杆3米间距（插接式、外爬钉） | 基 | 01010207010401 | 01010207 | 16040201 | 是 | 1 | 铁塔 | 铁塔 |  | 0.17 | A库 | 2016v3，将原“简易灯杆塔”大类下“路灯杆塔”，调整修改为“景观塔”大类下“通信灯杆塔”，对应铁塔公司自建的路灯杆塔。2016v6,通信院，子目描述由“1层集束2，3层支架”修改为“一层集束、两层支架每层3付抱杆3米间距（插接式、外爬钉）” | 01010207010401
01 | 基础设施 | 01 | 地面塔 | 02 | 景观塔 | 07 | 通信灯杆塔 | 01 | 20米 | 04 | 风压0.85 | 11 | 1层集束2，3层支架(无灯型) | 基 | 01010207010411 | 01010207 | 16040201 | 对应自定义单管塔 | 1 | 铁塔 | 铁塔 |  | 0.17 | 否 | 2016v5，浙江 | 01010207010411
01 | 基础设施 | 01 | 地面塔 | 02 | 景观塔 | 07 | 通信灯杆塔 | 01 | 20米 | 04 | 风压0.85 | 12 | 三层支架(无灯型) | 基 | 01010207010412 | 01010207 | 16040201 | 对应自定义单管塔 | 1 | 铁塔 | 铁塔 |  | 0.17 | 否 | 2016v6，浙江 | 01010207010412
01 | 基础设施 | 01 | 地面塔 | 02 | 景观塔 | 07 | 通信灯杆塔 | 01 | 20米 | 05 | 风压1.0(0.85A) | 01 | 一层集束、两层支架每层3付抱杆3米间距（插接式、外爬钉） | 基 | 01010207010501 | 01010207 | 16040201 | 是 | 1 | 铁塔 | 铁塔 |  | 0.17 | A库 | 2016v3，将原“简易灯杆塔”大类下“路灯杆塔”，调整修改为“景观塔”大类下“通信灯杆塔”，对应铁塔公司自建的路灯杆塔。2016v6,通信院，子目描述由“1层集束2，3层支架”修改为“一层集束、两层支架每层3付抱杆3米间距（插接式、外爬钉）” | 01010207010501
01 | 基础设施 | 01 | 地面塔 | 02 | 景观塔 | 07 | 通信灯杆塔 | 01 | 20米 | 05 | 风压1.0(0.85A) | 11 | 三层支架(无灯型) | 基 | 01010207010511 | 01010207 | 16040201 | 对应自定义单管塔 | 1 | 铁塔 | 铁塔 |  | 0.17 | 否 | 2016v6，浙江 | 01010207010511
01 | 基础设施 | 01 | 地面塔 | 02 | 景观塔 | 07 | 通信灯杆塔 | 01 | 20米 | 06 | 风压0.80A | 11 | 两层支架(监控杆型) | 基 | 01010207010611 | 01010207 | 16040201 | 对应自定义单管塔 | 1 | 铁塔 | 铁塔 |  | 0.17 | 否 | 2016v4，福建 | 01010207010611
01 | 基础设施 | 01 | 地面塔 | 02 | 景观塔 | 07 | 通信灯杆塔 | 01 | 20米 | 07 | 风压0.95 | 11 | 三层支架 | 基 | 01010207010711 | 01010207 | 16040201 | 对应自定义单管塔 | 1 | 铁塔 | 铁塔 |  | 0.17 | 否 | 2016v5，浙江 | 01010207010711
01 | 基础设施 | 01 | 地面塔 | 02 | 景观塔 | 07 | 通信灯杆塔 | 01 | 20米 | 08 | 风压0.35 | 11 | 1层集束2，3层支架(无灯型) | 基 | 01010207010811 | 01010207 | 16040201 | 对应自定义单管塔 | 1 | 铁塔 | 铁塔 |  | 0.17 | 否 | 2016v5，浙江 | 01010207010811
01 | 基础设施 | 01 | 地面塔 | 02 | 景观塔 | 07 | 通信灯杆塔 | 01 | 20米 | 08 | 风压0.35 | 12 | 1层集束2，3层支架 | 基 | 01010207010812 | 01010207 | 16040201 | 对应自定义单管塔 | 1 | 铁塔 | 铁塔 |  | 0.17 | 否 | 2016v5，浙江 | 01010207010812
01 | 基础设施 | 01 | 地面塔 | 02 | 景观塔 | 07 | 通信灯杆塔 | 01 | 20米 | 08 | 风压0.35 | 13 | 三层支架(无灯型) | 基 | 01010207010813 | 01010207 | 16040201 | 对应自定义单管塔 | 1 | 铁塔 | 铁塔 |  | 0.17 | 否 | 2016v6，浙江 | 01010207010813
01 | 基础设施 | 01 | 地面塔 | 02 | 景观塔 | 07 | 通信灯杆塔 | 01 | 20米 | 09 | 风压0.55 | 11 | 三层支架(无灯型) | 基 | 01010207010911 | 01010207 | 16040201 | 对应自定义单管塔 | 1 | 铁塔 | 铁塔 |  | 0.17 | 否 | 2016v6，浙江 | 01010207010911
01 | 基础设施 | 01 | 地面塔 | 02 | 景观塔 | 07 | 通信灯杆塔 | 01 | 20米 | 10 | 风压1.20 | 11 | 三层支架(无灯型) | 基 | 01010207011011 | 01010207 | 16040201 | 对应自定义单管塔 | 1 | 铁塔 | 铁塔 |  | 0.17 | 否 | 2016v6，浙江 | 01010207011011
01 | 基础设施 | 01 | 地面塔 | 02 | 景观塔 | 07 | 通信灯杆塔 | 02 | 25米 | 01 | 风压0.45 | 01 | 一层集束、两层支架每层3付抱杆3米间距（插接式、外爬钉） | 基 | 01010207020101 | 01010207 | 16040201 | 是 | 1 | 铁塔 | 铁塔 |  | 0.17 | A库 | 2016v3，将原“简易灯杆塔”大类下“路灯杆塔”，调整修改为“景观塔”大类下“通信灯杆塔”,对应铁塔公司自建的路灯杆塔。2016v6,通信院，子目描述由“1层集束2，3层支架”修改为“一层集束、两层支架每层3付抱杆3米间距（插接式、外爬钉）” | 01010207020101
01 | 基础设施 | 01 | 地面塔 | 02 | 景观塔 | 07 | 通信灯杆塔 | 02 | 25米 | 01 | 风压0.45 | 11 | 三层支架(无灯型) | 基 | 01010207020111 | 01010207 | 16040201 | 对应自定义单管塔 | 1 | 铁塔 | 铁塔 |  | 0.17 | 否 | 2016v6，浙江 | 01010207020111
01 | 基础设施 | 01 | 地面塔 | 02 | 景观塔 | 07 | 通信灯杆塔 | 02 | 25米 | 02 | 风压0.65 | 01 | 一层集束、两层支架每层3付抱杆3米间距（插接式、外爬钉） | 基 | 01010207020201 | 01010207 | 16040201 | 是 | 1 | 铁塔 | 铁塔 |  | 0.17 | A库 | 2016v3，将原“简易灯杆塔”大类下“路灯杆塔”，调整修改为“景观塔”大类下“通信灯杆塔”,对应铁塔公司自建的路灯杆塔。2016v6,通信院，子目描述由“1层集束2，3层支架”修改为“一层集束、两层支架每层3付抱杆3米间距（插接式、外爬钉）” | 01010207020201
01 | 基础设施 | 01 | 地面塔 | 02 | 景观塔 | 07 | 通信灯杆塔 | 02 | 25米 | 02 | 风压0.65 | 11 | 1层集束2，3层支架(无灯型) | 基 | 01010207020211 | 01010207 | 16040201 | 对应自定义单管塔 | 1 | 铁塔 | 铁塔 |  | 0.17 | 否 | 2016v5，浙江 | 01010207020211
01 | 基础设施 | 01 | 地面塔 | 02 | 景观塔 | 07 | 通信灯杆塔 | 02 | 25米 | 02 | 风压0.65 | 12 | 三层支架(无灯型) | 基 | 01010207020212 | 01010207 | 16040201 | 对应自定义单管塔 | 1 | 铁塔 | 铁塔 |  | 0.17 | 否 | 2016v6，浙江 | 01010207020212
01 | 基础设施 | 01 | 地面塔 | 02 | 景观塔 | 07 | 通信灯杆塔 | 02 | 25米 | 03 | 风压0.75 | 01 | 一层集束、两层支架每层3付抱杆3米间距（插接式、外爬钉） | 基 | 01010207020301 | 01010207 | 16040201 | 是 | 1 | 铁塔 | 铁塔 |  | 0.17 | A库 | 2016v3，将原“简易灯杆塔”大类下“路灯杆塔”，调整修改为“景观塔”大类下“通信灯杆塔”,对应铁塔公司自建的路灯杆塔。2016v6,通信院，子目描述由“1层集束2，3层支架”修改为“一层集束、两层支架每层3付抱杆3米间距（插接式、外爬钉）” | 01010207020301
01 | 基础设施 | 01 | 地面塔 | 02 | 景观塔 | 07 | 通信灯杆塔 | 02 | 25米 | 03 | 风压0.75 | 11 | 1层集束2，3层支架(无灯型) | 基 | 01010207020311 | 01010207 | 16040201 | 对应自定义单管塔 | 1 | 铁塔 | 铁塔 |  | 0.17 | 否 | 2016v5，浙江 | 01010207020311
01 | 基础设施 | 01 | 地面塔 | 02 | 景观塔 | 07 | 通信灯杆塔 | 02 | 25米 | 03 | 风压0.75 | 12 | 三层支架(无灯型) | 基 | 01010207020312 | 01010207 | 16040201 | 对应自定义单管塔 | 1 | 铁塔 | 铁塔 |  | 0.17 | 否 | 2016v6，浙江 | 01010207020312
01 | 基础设施 | 01 | 地面塔 | 02 | 景观塔 | 07 | 通信灯杆塔 | 02 | 25米 | 04 | 风压0.85 | 01 | 一层集束、两层支架每层3付抱杆3米间距（插接式、外爬钉） | 基 | 01010207020401 | 01010207 | 16040201 | 是 | 1 | 铁塔 | 铁塔 |  | 0.17 | A库 | 2016v3，将原“简易灯杆塔”大类下“路灯杆塔”，调整修改为“景观塔”大类下“通信灯杆塔”,对应铁塔公司自建的路灯杆塔。2016v6,通信院，子目描述由“1层集束2，3层支架”修改为“一层集束、两层支架每层3付抱杆3米间距（插接式、外爬钉）” | 01010207020401
01 | 基础设施 | 01 | 地面塔 | 02 | 景观塔 | 07 | 通信灯杆塔 | 02 | 25米 | 04 | 风压0.85 | 11 | 1层集束2，3层支架(无灯型) | 基 | 01010207020411 | 01010207 | 16040201 | 对应自定义单管塔 | 1 | 铁塔 | 铁塔 |  | 0.17 | 否 | 2016v5，浙江 | 01010207020411
01 | 基础设施 | 01 | 地面塔 | 02 | 景观塔 | 07 | 通信灯杆塔 | 02 | 25米 | 04 | 风压0.85 | 12 | 三层支架(无灯型) | 基 | 01010207020412 | 01010207 | 16040201 | 对应自定义单管塔 | 1 | 铁塔 | 铁塔 |  | 0.17 | 否 | 2016v6，浙江 | 01010207020412
01 | 基础设施 | 01 | 地面塔 | 02 | 景观塔 | 07 | 通信灯杆塔 | 02 | 25米 | 05 | 风压1.0(0.85A) | 01 | 一层集束、两层支架每层3付抱杆3米间距（插接式、外爬钉） | 基 | 01010207020501 | 01010207 | 16040201 | 是 | 1 | 铁塔 | 铁塔 |  | 0.17 | A库 | 2016v3，将原“简易灯杆塔”大类下“路灯杆塔”，调整修改为“景观塔”大类下“通信灯杆塔”,对应铁塔公司自建的路灯杆塔。2016v6,通信院，子目描述由“1层集束2，3层支架”修改为“一层集束、两层支架每层3付抱杆3米间距（插接式、外爬钉）” | 01010207020501
01 | 基础设施 | 01 | 地面塔 | 02 | 景观塔 | 07 | 通信灯杆塔 | 02 | 25米 | 05 | 风压1.0(0.85A) | 11 | 三层支架(无灯型) | 基 | 01010207020511 | 01010207 | 16040201 | 对应自定义单管塔 | 1 | 铁塔 | 铁塔 |  | 0.17 | 否 | 2016v6，浙江 | 01010207020511
01 | 基础设施 | 01 | 地面塔 | 02 | 景观塔 | 07 | 通信灯杆塔 | 02 | 25米 | 06 | 风压0.80 | 11 | 三层支架(监控杆型) | 基 | 01010207020611 | 01010207 | 16040201 | 对应自定义单管塔 | 1 | 铁塔 | 铁塔 |  | 0.17 | 否 | 2016v4，福建 | 01010207020611
01 | 基础设施 | 01 | 地面塔 | 02 | 景观塔 | 07 | 通信灯杆塔 | 02 | 25米 | 07 | 风压1.3A | 11 | 三层支架(监控杆型) | 基 | 01010207020711 | 01010207 | 16040201 | 对应自定义单管塔 | 1 | 铁塔 | 铁塔 |  | 0.17 | 否 | 2016v4，福建 | 01010207020711
01 | 基础设施 | 01 | 地面塔 | 02 | 景观塔 | 07 | 通信灯杆塔 | 02 | 25米 | 08 | 风压0.95 | 11 | 三层支架 | 基 | 01010207020811 | 01010207 | 16040201 | 对应自定义单管塔 | 1 | 铁塔 | 铁塔 |  | 0.17 | 否 | 2016v5，浙江 | 01010207020811
01 | 基础设施 | 01 | 地面塔 | 02 | 景观塔 | 07 | 通信灯杆塔 | 02 | 25米 | 09 | 风压0.35 | 11 | 1层集束2，3层支架(无灯型) | 基 | 01010207020911 | 01010207 | 16040201 | 对应自定义单管塔 | 1 | 铁塔 | 铁塔 |  | 0.17 | 否 | 2016v5，浙江 | 01010207020911
01 | 基础设施 | 01 | 地面塔 | 02 | 景观塔 | 07 | 通信灯杆塔 | 02 | 25米 | 09 | 风压0.35 | 12 | 1层集束2，3层支架 | 基 | 01010207020912 | 01010207 | 16040201 | 对应自定义单管塔 | 1 | 铁塔 | 铁塔 |  | 0.17 | 否 | 2016v5，浙江 | 01010207020912
01 | 基础设施 | 01 | 地面塔 | 02 | 景观塔 | 07 | 通信灯杆塔 | 02 | 25米 | 09 | 风压0.35 | 13 | 三层支架(无灯型) | 基 | 01010207020913 | 01010207 | 16040201 | 对应自定义单管塔 | 1 | 铁塔 | 铁塔 |  | 0.17 | 否 | 2016v6，浙江 | 01010207020913
01 | 基础设施 | 01 | 地面塔 | 02 | 景观塔 | 07 | 通信灯杆塔 | 02 | 25米 | 10 | 风压0.55 | 11 | 1层集束2，3层支架(无灯型) | 基 | 01010207021011 | 01010207 | 16040201 | 对应自定义单管塔 | 1 | 铁塔 | 铁塔 |  | 0.17 | 否 | 2016v5，浙江 | 01010207021011
01 | 基础设施 | 01 | 地面塔 | 02 | 景观塔 | 07 | 通信灯杆塔 | 02 | 25米 | 10 | 风压0.55 | 12 | 三层支架(无灯型) | 基 | 01010207021012 | 01010207 | 16040201 | 对应自定义单管塔 | 1 | 铁塔 | 铁塔 |  | 0.17 | 否 | 2016v6，浙江 | 01010207021012
01 | 基础设施 | 01 | 地面塔 | 02 | 景观塔 | 07 | 通信灯杆塔 | 02 | 25米 | 11 | 风压1.10 | 11 | 1层集束2，3层支架(无灯型) | 基 | 01010207021111 | 01010207 | 16040201 | 对应自定义单管塔 | 1 | 铁塔 | 铁塔 |  | 0.17 | 否 | 2016v5，浙江 | 01010207021111
01 | 基础设施 | 01 | 地面塔 | 02 | 景观塔 | 07 | 通信灯杆塔 | 02 | 25米 | 12 | 风压1.20A | 11 | 两层支架每层3付抱杆3米间距 | 基 | 01010207021211 | 01010207 | 16040201 | 对应自定义单管塔 | 1 | 铁塔 | 铁塔 |  | 0.17 | 否 | 2016v8，浙江 | 01010207021211
01 | 基础设施 | 01 | 地面塔 | 02 | 景观塔 | 07 | 通信灯杆塔 | 03 | 15米 | 01 | 风压0.45 | 01 | 1层集束2，3层支架 | 基 | 01010207030101 | 01010207 | 16040201 | 对应自定义单管塔 | 1 | 铁塔 | 铁塔 |  | 0.17 | 否 | 2016v3，将原“简易灯杆塔”大类下“路灯杆塔”，调整修改为“景观塔”大类下“通信灯杆塔”。对应铁塔公司自建的路灯杆塔 | 01010207030101
01 | 基础设施 | 01 | 地面塔 | 02 | 景观塔 | 07 | 通信灯杆塔 | 03 | 15米 | 01 | 风压0.45 | 02 | 一层集束、一层支架3付抱杆(插接式、外爬钉) | 基 | 01010207030102 | 01010207 | 16040201 | 是 | 1 | 铁塔 | 铁塔 |  | 0.17 | A库 | 2016v6，通信院 | 01010207030102
01 | 基础设施 | 01 | 地面塔 | 02 | 景观塔 | 07 | 通信灯杆塔 | 03 | 15米 | 01 | 风压0.45 | 03 | 一层集束、两层支架每层3付抱杆(插接式、外爬钉) | 基 | 01010207030103 | 01010207 | 16040201 | 是 | 1 | 铁塔 | 铁塔 |  | 0.17 | A库 | 2016v6，通信院 | 01010207030103
01 | 基础设施 | 01 | 地面塔 | 02 | 景观塔 | 07 | 通信灯杆塔 | 03 | 15米 | 01 | 风压0.45 | 11 | 一层集束一层支架 | 基 | 01010207030111 | 01010207 | 16040201 | 对应自定义单管塔 | 1 | 铁塔 | 铁塔 |  | 0.17 | B库 | 2016v3，通信院（陕西） | 01010207030111
01 | 基础设施 | 01 | 地面塔 | 02 | 景观塔 | 07 | 通信灯杆塔 | 03 | 15米 | 01 | 风压0.45 | 12 | 1层集束2，3层支架(无灯型) | 基 | 01010207030112 | 01010207 | 16040201 | 对应自定义单管塔 | 1 | 铁塔 | 铁塔 |  | 0.17 | 否 | 2016v5，浙江 | 01010207030112
01 | 基础设施 | 01 | 地面塔 | 02 | 景观塔 | 07 | 通信灯杆塔 | 03 | 15米 | 02 | 风压0.65 | 01 | 1层集束2，3层支架 | 基 | 01010207030201 | 01010207 | 16040201 | 对应自定义单管塔 | 1 | 铁塔 | 铁塔 |  | 0.17 | 否 | 2016v3，将原“简易灯杆塔”大类下“路灯杆塔”，调整修改为“景观塔”大类下“通信灯杆塔”。对应铁塔公司自建的路灯杆塔 | 01010207030201
01 | 基础设施 | 01 | 地面塔 | 02 | 景观塔 | 07 | 通信灯杆塔 | 03 | 15米 | 02 | 风压0.65 | 02 | 一层集束、一层支架3付抱杆(插接式、外爬钉) | 基 | 01010207030202 | 01010207 | 16040201 | 是 | 1 | 铁塔 | 铁塔 |  | 0.17 | A库 | 2016v6，通信院 | 01010207030202
01 | 基础设施 | 01 | 地面塔 | 02 | 景观塔 | 07 | 通信灯杆塔 | 03 | 15米 | 02 | 风压0.65 | 03 | 一层集束、两层支架每层3付抱杆(插接式、外爬钉) | 基 | 01010207030203 | 01010207 | 16040201 | 是 | 1 | 铁塔 | 铁塔 |  | 0.17 | A库 | 2016v6，通信院 | 01010207030203
01 | 基础设施 | 01 | 地面塔 | 02 | 景观塔 | 07 | 通信灯杆塔 | 03 | 15米 | 02 | 风压0.65 | 11 | 两层支架 | 基 | 01010207030211 | 01010207 | 16040201 | 对应自定义单管塔 | 1 | 铁塔 | 铁塔 |  | 0.17 | 否 | 2016v3，将原“简易灯杆塔”大类下“路灯杆塔”，调整修改为“景观塔”大类下“通信灯杆塔”。对应铁塔公司自建的路灯杆塔 | 01010207030211
01 | 基础设施 | 01 | 地面塔 | 02 | 景观塔 | 07 | 通信灯杆塔 | 03 | 15米 | 03 | 风压0.75 | 01 | 1层集束2，3层支架 | 基 | 01010207030301 | 01010207 | 16040201 | 对应自定义单管塔 | 1 | 铁塔 | 铁塔 |  | 0.17 | 否 | 2016v3，将原“简易灯杆塔”大类下“路灯杆塔”，调整修改为“景观塔”大类下“通信灯杆塔”。对应铁塔公司自建的路灯杆塔 | 01010207030301
01 | 基础设施 | 01 | 地面塔 | 02 | 景观塔 | 07 | 通信灯杆塔 | 03 | 15米 | 03 | 风压0.75 | 11 | 两层支架 | 基 | 01010207030311 | 01010207 | 16040201 | 对应自定义单管塔 | 1 | 铁塔 | 铁塔 |  | 0.17 | 否 | 2016v3，将原“简易灯杆塔”大类下“路灯杆塔”，调整修改为“景观塔”大类下“通信灯杆塔”。对应铁塔公司自建的路灯杆塔 | 01010207030311
01 | 基础设施 | 01 | 地面塔 | 02 | 景观塔 | 07 | 通信灯杆塔 | 03 | 15米 | 04 | 风压0.85 | 01 | 1层集束2，3层支架 | 基 | 01010207030401 | 01010207 | 16040201 | 对应自定义单管塔 | 1 | 铁塔 | 铁塔 |  | 0.17 | 否 | 2016v3，将原“简易灯杆塔”大类下“路灯杆塔”，调整修改为“景观塔”大类下“通信灯杆塔”。对应铁塔公司自建的路灯杆塔 | 01010207030401
01 | 基础设施 | 01 | 地面塔 | 02 | 景观塔 | 07 | 通信灯杆塔 | 03 | 15米 | 04 | 风压0.85 | 11 | 两层支架 | 基 | 01010207030411 | 01010207 | 16040201 | 对应自定义单管塔 | 1 | 铁塔 | 铁塔 |  | 0.17 | 否 | 2016v3，将原“简易灯杆塔”大类下“路灯杆塔”，调整修改为“景观塔”大类下“通信灯杆塔”。对应铁塔公司自建的路灯杆塔 | 01010207030411
01 | 基础设施 | 01 | 地面塔 | 02 | 景观塔 | 07 | 通信灯杆塔 | 03 | 15米 | 04 | 风压0.85 | 12 | 1层集束2，3层支架(无灯型) | 基 | 01010207030412 | 01010207 | 16040201 | 对应自定义单管塔 | 1 | 铁塔 | 铁塔 |  | 0.17 | 否 | 2016v5，浙江 | 01010207030412
01 | 基础设施 | 01 | 地面塔 | 02 | 景观塔 | 07 | 通信灯杆塔 | 03 | 15米 | 05 | 风压1.0(0.85A) | 01 | 1层集束2，3层支架 | 基 | 01010207030501 | 01010207 | 16040201 | 对应自定义单管塔 | 1 | 铁塔 | 铁塔 |  | 0.17 | 否 | 2016v3，将原“简易灯杆塔”大类下“路灯杆塔”，调整修改为“景观塔”大类下“通信灯杆塔”。对应铁塔公司自建的路灯杆塔。 | 01010207030501
01 | 基础设施 | 01 | 地面塔 | 02 | 景观塔 | 07 | 通信灯杆塔 | 03 | 15米 | 05 | 风压1.0(0.85A) | 02 | 一层集束、两层支架每层3付抱杆(插接式、外爬钉) | 基 | 01010207030502 | 01010207 | 16040201 | 是 | 1 | 铁塔 | 铁塔 |  | 0.17 | A库 | 2016v6，通信院 | 01010207030502
01 | 基础设施 | 01 | 地面塔 | 02 | 景观塔 | 07 | 通信灯杆塔 | 03 | 15米 | 06 | 风压0.55 | 11 | 两层支架 | 基 | 01010207030611 | 01010207 | 16040201 | 对应自定义单管塔 | 1 | 铁塔 | 铁塔 |  | 0.17 | 否 | 2016v3，将原“简易灯杆塔”大类下“路灯杆塔”，调整修改为“景观塔”大类下“通信灯杆塔”。对应铁塔公司自建的路灯杆塔 | 01010207030611
01 | 基础设施 | 01 | 地面塔 | 02 | 景观塔 | 07 | 通信灯杆塔 | 03 | 15米 | 07 | 风压0.80A | 11 | 两层支架(监控杆型) | 基 | 01010207030711 | 01010207 | 16040201 | 对应自定义单管塔 | 1 | 铁塔 | 铁塔 |  | 0.17 | 否 | 2016v4，福建 | 01010207030711
01 | 基础设施 | 01 | 地面塔 | 02 | 景观塔 | 07 | 通信灯杆塔 | 03 | 15米 | 08 | 风压0.95 | 11 | 1层集束2，3层支架 | 基 | 01010207030811 | 01010207 | 16040201 | 对应自定义单管塔 | 1 | 铁塔 | 铁塔 |  | 0.17 | 否 | 2016v5，浙江 | 01010207030811
01 | 基础设施 | 01 | 地面塔 | 02 | 景观塔 | 07 | 通信灯杆塔 | 03 | 15米 | 09 | 风压1.10 | 11 | 1层集束2，3层支架(无灯型) | 基 | 01010207030911 | 01010207 | 16040201 | 对应自定义单管塔 | 1 | 铁塔 | 铁塔 |  | 0.17 | 否 | 2016v5，浙江 | 01010207030911
01 | 基础设施 | 01 | 地面塔 | 02 | 景观塔 | 07 | 通信灯杆塔 | 03 | 15米 | 10 | 风压0.35 | 11 | 1层集束2，3层支架(无灯型) | 基 | 01010207031011 | 01010207 | 16040201 | 对应自定义单管塔 | 1 | 铁塔 | 铁塔 |  | 0.17 | 否 | 2016v5，浙江 | 01010207031011
01 | 基础设施 | 01 | 地面塔 | 02 | 景观塔 | 07 | 通信灯杆塔 | 03 | 15米 | 10 | 风压0.35 | 12 | 1层集束2，3层支架 | 基 | 01010207031012 | 01010207 | 16040201 | 对应自定义单管塔 | 1 | 铁塔 | 铁塔 |  | 0.17 | 否 | 2016v5，浙江 | 01010207031012
01 | 基础设施 | 01 | 地面塔 | 02 | 景观塔 | 07 | 通信灯杆塔 | 03 | 15米 | 11 | 风压1.20A | 11 | 两层支架每层3付抱杆3米间距 | 基 | 01010207031111 | 01010207 | 16040201 | 对应自定义单管塔 | 1 | 铁塔 | 铁塔 |  | 0.17 | 否 | 2016v8，浙江 | 01010207031111
01 | 基础设施 | 01 | 地面塔 | 02 | 景观塔 | 07 | 通信灯杆塔 | 04 | 18米 | 01 | 风压0.45 | 01 | 1层集束2，3层支架 | 基 | 01010207040101 | 01010207 | 16040201 | 对应自定义单管塔 | 1 | 铁塔 | 铁塔 |  | 0.17 | 否 | 2016v3，将原“简易灯杆塔”大类下“路灯杆塔”，调整修改为“景观塔”大类下“通信灯杆塔”。对应铁塔公司自建的路灯杆塔 | 01010207040101
01 | 基础设施 | 01 | 地面塔 | 02 | 景观塔 | 07 | 通信灯杆塔 | 04 | 18米 | 01 | 风压0.45 | 11 | 一层集束一层支架 | 基 | 01010207040111 | 01010207 | 16040201 | 对应自定义单管塔 | 1 | 铁塔 | 铁塔 |  | 0.17 | B库 | 2016v3，通信院（陕西） | 01010207040111
01 | 基础设施 | 01 | 地面塔 | 02 | 景观塔 | 07 | 通信灯杆塔 | 04 | 18米 | 01 | 风压0.45 | 12 | 三层支架(无灯型） | 基 | 01010207040112 | 01010207 | 16040201 | 对应自定义单管塔 | 1 | 铁塔 | 铁塔 |  | 0.17 | 否 | 2016v8，浙江 | 01010207040112
01 | 基础设施 | 01 | 地面塔 | 02 | 景观塔 | 07 | 通信灯杆塔 | 04 | 18米 | 02 | 风压0.65 | 01 | 1层集束2，3层支架 | 基 | 01010207040201 | 01010207 | 16040201 | 对应自定义单管塔 | 1 | 铁塔 | 铁塔 |  | 0.17 | 否 | 2016v3，将原“简易灯杆塔”大类下“路灯杆塔”，调整修改为“景观塔”大类下“通信灯杆塔”。对应铁塔公司自建的路灯杆塔 | 01010207040201
01 | 基础设施 | 01 | 地面塔 | 02 | 景观塔 | 07 | 通信灯杆塔 | 04 | 18米 | 03 | 风压0.75 | 01 | 1层集束2，3层支架 | 基 | 01010207040301 | 01010207 | 16040201 | 对应自定义单管塔 | 1 | 铁塔 | 铁塔 |  | 0.17 | 否 | 2016v3，将原“简易灯杆塔”大类下“路灯杆塔”，调整修改为“景观塔”大类下“通信灯杆塔”。对应铁塔公司自建的路灯杆塔 | 01010207040301
01 | 基础设施 | 01 | 地面塔 | 02 | 景观塔 | 07 | 通信灯杆塔 | 04 | 18米 | 04 | 风压0.85 | 01 | 1层集束2，3层支架 | 基 | 01010207040401 | 01010207 | 16040201 | 对应自定义单管塔 | 1 | 铁塔 | 铁塔 |  | 0.17 | 否 | 2016v3，将原“简易灯杆塔”大类下“路灯杆塔”，调整修改为“景观塔”大类下“通信灯杆塔”。对应铁塔公司自建的路灯杆塔 | 01010207040401
01 | 基础设施 | 01 | 地面塔 | 02 | 景观塔 | 07 | 通信灯杆塔 | 04 | 18米 | 05 | 风压1.0(0.85A) | 01 | 1层集束2，3层支架 | 基 | 01010207040501 | 01010207 | 16040201 | 对应自定义单管塔 | 1 | 铁塔 | 铁塔 |  | 0.17 | 否 | 2016v3，将原“简易灯杆塔”大类下“路灯杆塔”，调整修改为“景观塔”大类下“通信灯杆塔”。对应铁塔公司自建的路灯杆塔 | 01010207040501
01 | 基础设施 | 01 | 地面塔 | 02 | 景观塔 | 07 | 通信灯杆塔 | 04 | 18米 | 06 | 风压0.55 | 11 | 一层集束一层支架每层3付抱杆 | 基 | 01010207040611 | 01010207 | 16040201 | 对应自定义单管塔 | 1 | 铁塔 | 铁塔 |  | 0.17 | B库 | 2016v3，天津 | 01010207040611
01 | 基础设施 | 01 | 地面塔 | 02 | 景观塔 | 07 | 通信灯杆塔 | 04 | 18米 | 07 | 风压0.95 | 11 | 1层集束2，3层支架 | 基 | 01010207040711 | 01010207 | 16040201 | 对应自定义单管塔 | 1 | 铁塔 | 铁塔 |  | 0.17 | 否 | 2016v5，浙江 | 01010207040711
01 | 基础设施 | 01 | 地面塔 | 02 | 景观塔 | 07 | 通信灯杆塔 | 04 | 18米 | 08 | 风压0.35 | 11 | 1层集束2，3层支架 | 基 | 01010207040811 | 01010207 | 16040201 | 对应自定义单管塔 | 1 | 铁塔 | 铁塔 |  | 0.17 | 否 | 2016v5，浙江 | 01010207040811
01 | 基础设施 | 01 | 地面塔 | 02 | 景观塔 | 07 | 通信灯杆塔 | 05 | 12米 | 01 | 风压0.55 | 11 | 一层支架 | 基 | 01010207050111 | 01010207 | 16040201 | 对应自定义单管塔 | 1 | 铁塔 | 铁塔 |  | 0.17 | 否 | 2016v3，将原“简易灯杆塔”大类下“路灯杆塔”，调整修改为“景观塔”大类下“通信灯杆塔”。对应铁塔公司自建的路灯杆塔 | 01010207050111
01 | 基础设施 | 01 | 地面塔 | 02 | 景观塔 | 07 | 通信灯杆塔 | 05 | 12米 | 02 | 风压0.75 | 11 | 一层支架 | 基 | 01010207050211 | 01010207 | 16040201 | 对应自定义单管塔 | 1 | 铁塔 | 铁塔 |  | 0.17 | 否 | 2016v3，将原“简易灯杆塔”大类下“路灯杆塔”，调整修改为“景观塔”大类下“通信灯杆塔”。对应铁塔公司自建的路灯杆塔 | 01010207050211
01 | 基础设施 | 01 | 地面塔 | 02 | 景观塔 | 07 | 通信灯杆塔 | 05 | 12米 | 03 | 风压0.85 | 11 | 一层支架 | 基 | 01010207050311 | 01010207 | 16040201 | 对应自定义单管塔 | 1 | 铁塔 | 铁塔 |  | 0.17 | 否 | 2016v3，将原“简易灯杆塔”大类下“路灯杆塔”，调整修改为“景观塔”大类下“通信灯杆塔”。对应铁塔公司自建的路灯杆塔 | 01010207050311
01 | 基础设施 | 01 | 地面塔 | 02 | 景观塔 | 07 | 通信灯杆塔 | 05 | 12米 | 04 | 风压0.35 | 11 | 两层支架每层3付抱杆2米间距 | 基 | 01010207050411 | 01010207 | 16040201 | 对应自定义单管塔 | 1 | 铁塔 | 铁塔 |  | 0.17 | 否 | 2016v8，浙江 | 01010207050411
01 | 基础设施 | 01 | 地面塔 | 02 | 景观塔 | 07 | 通信灯杆塔 | 05 | 12米 | 05 | 风压0.45 | 11 | 两层支架(无灯型） | 基 | 01010207050511 | 01010207 | 16040201 | 对应自定义单管塔 | 1 | 铁塔 | 铁塔 |  | 0.17 | 否 | 2016v8，浙江 | 01010207050511
01 | 基础设施 | 01 | 地面塔 | 02 | 景观塔 | 07 | 通信灯杆塔 | 06 | 28米 | 01 | 风压0.55 | 11 | 三层支架每层3付抱杆2.7米间距 | 基 | 01010207060111 | 01010207 | 16040201 | 对应自定义单管塔 | 1 | 铁塔 | 铁塔 |  | 0.17 | B库 | 2016v3，天津 | 01010207060111
01 | 基础设施 | 01 | 地面塔 | 02 | 景观塔 | 07 | 通信灯杆塔 | 07 | 30米 | 01 | 风压0.55 | 11 | 两层支架每层3付抱杆3米间距 | 基 | 01010207070111 | 01010207 | 16040201 | 对应自定义单管塔 | 1 | 铁塔 | 铁塔 |  | 0.17 | 否 | 2016v4，江苏 | 01010207070111
01 | 基础设施 | 01 | 地面塔 | 02 | 景观塔 | 07 | 通信灯杆塔 | 08 | 10米 | 01 | 风压0.85 | 11 | 一层集束一层支架(监控杆型) | 基 | 01010207080111 | 01010207 | 16040201 | 对应自定义单管塔 | 1 | 铁塔 | 铁塔 |  | 0.17 | 否 | 2016v4，福建 | 01010207080111
01 | 基础设施 | 01 | 地面塔 | 02 | 景观塔 | 07 | 通信灯杆塔 | 08 | 10米 | 02 | 风压0.45 | 01 | 一层集束(外爬钉) | 基 | 01010207080201 | 01010207 | 16040201 | 是 | 1 | 铁塔 | 铁塔 |  | 0.17 | A库 | 2016v6，通信院 | 01010207080201
01 | 基础设施 | 01 | 地面塔 | 02 | 景观塔 | 07 | 通信灯杆塔 | 08 | 10米 | 02 | 风压0.45 | 02 | 一层集束、一层支架(外爬钉) | 基 | 01010207080202 | 01010207 | 16040201 | 是 | 1 | 铁塔 | 铁塔 |  | 0.17 | A库 | 2016v6，通信院 | 01010207080202
01 | 基础设施 | 01 | 地面塔 | 02 | 景观塔 | 07 | 通信灯杆塔 | 08 | 10米 | 02 | 风压0.45 | 11 | 两层支架(无灯型） | 基 | 01010207080211 | 01010207 | 16040201 | 对应自定义单管塔 | 1 | 铁塔 | 铁塔 |  | 0.17 | 否 | 2016v8，浙江 | 01010207080211
01 | 基础设施 | 01 | 地面塔 | 02 | 景观塔 | 07 | 通信灯杆塔 | 08 | 10米 | 03 | 风压0.65 | 01 | 一层集束(外爬钉) | 基 | 01010207080301 | 01010207 | 16040201 | 是 | 1 | 铁塔 | 铁塔 |  | 0.17 | A库 | 2016v6，通信院 | 01010207080301
01 | 基础设施 | 01 | 地面塔 | 02 | 景观塔 | 07 | 通信灯杆塔 | 08 | 10米 | 03 | 风压0.65 | 02 | 一层集束、一层支架(外爬钉) | 基 | 01010207080302 | 01010207 | 16040201 | 是 | 1 | 铁塔 | 铁塔 |  | 0.17 | A库 | 2016v6，通信院 | 01010207080302
01 | 基础设施 | 01 | 地面塔 | 02 | 景观塔 | 07 | 通信灯杆塔 | 08 | 10米 | 04 | 风压1.0(0.85A) | 01 | 一层集束(外爬钉) | 基 | 01010207080401 | 01010207 | 16040201 | 是 | 1 | 铁塔 | 铁塔 |  | 0.17 | A库 | 2016v6，通信院 | 01010207080401
01 | 基础设施 | 01 | 地面塔 | 02 | 景观塔 | 07 | 通信灯杆塔 | 09 | 8米 | 01 | 风压0.35 | 11 | 一层集束一层支架 | 基 | 01010207090111 | 01010207 | 16040201 | 对应自定义单管塔 | 1 | 铁塔 | 铁塔 |  | 0.17 | 否 | 2016v5，浙江 | 01010207090111
01 | 基础设施 | 01 | 地面塔 | 02 | 景观塔 | 07 | 通信灯杆塔 | 09 | 8米 | 02 | 风压0.45 | 11 | 一层集束一层支架 | 基 | 01010207090211 | 01010207 | 16040201 | 对应自定义单管塔 | 1 | 铁塔 | 铁塔 |  | 0.17 | 否 | 2016v5，浙江 | 01010207090211
01 | 基础设施 | 01 | 地面塔 | 02 | 景观塔 | 07 | 通信灯杆塔 | 09 | 8米 | 02 | 风压0.45 | 12 | 一层支架(无灯型） | 基 | 01010207090212 | 01010207 | 16040201 | 对应自定义单管塔 | 1 | 铁塔 | 铁塔 |  | 0.17 | 否 | 2016v8，浙江 | 01010207090212
01 | 基础设施 | 01 | 地面塔 | 02 | 景观塔 | 07 | 通信灯杆塔 | 09 | 8米 | 03 | 风压0.65 | 11 | 一层集束一层支架 | 基 | 01010207090311 | 01010207 | 16040201 | 对应自定义单管塔 | 1 | 铁塔 | 铁塔 |  | 0.17 | 否 | 2016v5，浙江 | 01010207090311
01 | 基础设施 | 01 | 地面塔 | 02 | 景观塔 | 07 | 通信灯杆塔 | 09 | 8米 | 04 | 风压0.75 | 11 | 一层集束一层支架 | 基 | 01010207090411 | 01010207 | 16040201 | 对应自定义单管塔 | 1 | 铁塔 | 铁塔 |  | 0.17 | 否 | 2016v5，浙江 | 01010207090411
01 | 基础设施 | 01 | 地面塔 | 02 | 景观塔 | 07 | 通信灯杆塔 | 09 | 8米 | 05 | 风压0.85 | 11 | 一层集束一层支架 | 基 | 01010207090511 | 01010207 | 16040201 | 对应自定义单管塔 | 1 | 铁塔 | 铁塔 |  | 0.17 | 否 | 2016v5，浙江 | 01010207090511
01 | 基础设施 | 01 | 地面塔 | 02 | 景观塔 | 07 | 通信灯杆塔 | 09 | 8米 | 06 | 风压1.0(0.85A) | 11 | 一层集束一层支架 | 基 | 01010207090611 | 01010207 | 16040201 | 对应自定义单管塔 | 1 | 铁塔 | 铁塔 |  | 0.17 | 否 | 2016v5，浙江 | 01010207090611
01 | 基础设施 | 01 | 地面塔 | 02 | 景观塔 | 07 | 通信灯杆塔 | 09 | 8米 | 07 | 风压1.10 | 11 | 一层集束一层支架 | 基 | 01010207090711 | 01010207 | 16040201 | 对应自定义单管塔 | 1 | 铁塔 | 铁塔 |  | 0.17 | 否 | 2016v5，浙江 | 01010207090711
01 | 基础设施 | 01 | 地面塔 | 02 | 景观塔 | 07 | 通信灯杆塔 | 10 | 创新多功能杆8.6米 | 01 | 风压0.45 | 01 | 一层集束 | 基 | 01010207100101 | 01010207 | 16040201 | 线下采购 | 1 | 铁塔 | 铁塔 |  | 0.17 | A库 | 2017v2，建设部 | 01010207100101
01 | 基础设施 | 01 | 地面塔 | 02 | 景观塔 | 07 | 通信灯杆塔 | 11 | 创新多功能杆10米 | 01 | 风压0.45 | 01 | 集成天线 | 基 | 01010207110101 | 01010207 | 16040201 | 线下采购 | 1 | 铁塔 | 铁塔 |  | 0.17 | A库 | 2017v2，建设部 | 01010207110101
01 | 基础设施 | 01 | 地面塔 | 02 | 景观塔 | 07 | 通信灯杆塔 | 12 | 创新多功能杆12米 | 01 | 风压0.45 | 01 | 一层集束 | 基 | 01010207120101 | 01010207 | 16040201 | 线下采购 | 1 | 铁塔 | 铁塔 |  | 0.17 | A库 | 2017v2，建设部 | 01010207120101
01 | 基础设施 | 01 | 地面塔 | 02 | 景观塔 | 07 | 通信灯杆塔 | 90 | 通信灯杆塔借货清理(线下采购) |  |  |  |  | 基 | 0101020790 | 01010207 | 16040201 | 线下采购 | 1 | 铁塔 | 铁塔 |  | 0.17 | 否 | 2017v1，商合部，2016年借货清理编码。2017v4，商合部，清理结束，取消编码 | 01010207900000 | 基础设施-地面塔-景观塔-通信灯杆塔-通信灯杆塔借货清理(线下采购)--(0101020790)
01 | 基础设施 | 01 | 地面塔 | 02 | 景观塔 | 07 | 通信灯杆塔 | 96 | 自定义通信灯杆塔 |  |  |  |  | 基 | 0101020796 | 01010207 | 16040201 | 对应自定义单管塔 | 1 | 铁塔 | 铁塔 |  | 0.17 | 否 | 2016v3，将原“简易灯杆塔”大类下“路灯杆塔”，调整修改为“景观塔”大类下“通信灯杆塔”。对应铁塔公司自建的路灯杆塔 | 01010207960000
01 | 基础设施 | 01 | 地面塔 | 02 | 景观塔 | 08 | 落地增高架 | 01 | 三角落地增高架9米 | 01 | 风压0.45 | 01 | 一层支架 | 基 | 01010208010101 | 01010208 | 16040201 | 对应自定义三管塔 | 1 | 铁塔 | 铁塔 |  | 0.17 | 否 | 2016v3，将原“简易灯杆塔”大类下“落地增高架”，调整修改为“景观塔”大类下“落地增高架” | 01010208010101
01 | 基础设施 | 01 | 地面塔 | 02 | 景观塔 | 08 | 落地增高架 | 01 | 三角落地增高架9米 | 02 | 风压0.65 | 01 | 一层支架 | 基 | 01010208010201 | 01010208 | 16040201 | 对应自定义三管塔 | 1 | 铁塔 | 铁塔 |  | 0.17 | 否 | 2016v3，将原“简易灯杆塔”大类下“落地增高架”，调整修改为“景观塔”大类下“落地增高架” | 01010208010201
01 | 基础设施 | 01 | 地面塔 | 02 | 景观塔 | 08 | 落地增高架 | 01 | 三角落地增高架9米 | 02 | 风压0.65 | 11 | 两层支架 | 基 | 01010208010211 | 01010208 | 16040201 | 对应自定义三管塔 | 1 | 铁塔 | 铁塔 |  | 0.17 | 否 | 2016v8，福建 | 01010208010211
01 | 基础设施 | 01 | 地面塔 | 02 | 景观塔 | 08 | 落地增高架 | 02 | 六方落地增高架9米 | 01 | 风压0.45 | 01 | 两层支架 | 基 | 01010208020101 | 01010208 | 16040201 | 对应自定义三管塔 | 1 | 铁塔 | 铁塔 |  | 0.17 | 否 | 2016v3，将原“简易灯杆塔”大类下“落地增高架”，调整修改为“景观塔”大类下“落地增高架” | 01010208020101
01 | 基础设施 | 01 | 地面塔 | 02 | 景观塔 | 08 | 落地增高架 | 03 | 六方落地增高架12米 | 01 | 风压0.45 | 01 | 两层支架 | 基 | 01010208030101 | 01010208 | 16040201 | 对应自定义三管塔 | 1 | 铁塔 | 铁塔 |  | 0.17 | 否 | 2016v3，将原“简易灯杆塔”大类下“落地增高架”，调整修改为“景观塔”大类下“落地增高架” | 01010208030101
01 | 基础设施 | 01 | 地面塔 | 02 | 景观塔 | 08 | 落地增高架 | 04 | 三角落地增高架12米 | 01 | 风压0.45 | 01 | 两层支架每层6付抱杆3米间距(外法兰) | 基 | 01010208040101 | 01010208 | 16040201 | 是 | 1 | 铁塔 | 铁塔 | 32314.88 | 0.17 | A库 | 2016v3，将原“简易灯杆塔”大类下“落地增高架”，调整修改为“景观塔”大类下“落地增高架”。2016v6,通信院，子目描述由“两层支架”修改为“两层支架每层6付抱杆3米间距（外法兰）”。 | 01010208040101
01 | 基础设施 | 01 | 地面塔 | 02 | 景观塔 | 08 | 落地增高架 | 04 | 三角落地增高架12米 | 02 | 风压0.65 | 01 | 两层支架每层6付抱杆3米间距(外法兰) | 基 | 01010208040201 | 01010208 | 16040201 | 是 | 1 | 铁塔 | 铁塔 |  | 0.17 | A库 | 2016v3，将原“简易灯杆塔”大类下“落地增高架”，调整修改为“景观塔”大类下“落地增高架”。2016v6,通信院，子目描述由“两层支架”修改为“两层支架每层6付抱杆3米间距（外法兰）”。 | 01010208040201
01 | 基础设施 | 01 | 地面塔 | 02 | 景观塔 | 08 | 落地增高架 | 04 | 三角落地增高架12米 | 03 | 风压0.75 | 11 | 两层支架 | 基 | 01010208040311 | 01010208 | 16040201 | 对应自定义三管塔 | 1 | 铁塔 | 铁塔 |  | 0.17 | 否 | 2016v6，浙江 | 01010208040311
01 | 基础设施 | 01 | 地面塔 | 02 | 景观塔 | 08 | 落地增高架 | 04 | 三角落地增高架12米 | 04 | 风压0.85 | 11 | 两层支架 | 基 | 01010208040411 | 01010208 | 16040201 | 对应自定义三管塔 | 1 | 铁塔 | 铁塔 |  | 0.17 | 否 | 2016v6，浙江 | 01010208040411
01 | 基础设施 | 01 | 地面塔 | 02 | 景观塔 | 08 | 落地增高架 | 04 | 三角落地增高架12米 | 05 | 风压0.95 | 11 | 两层支架 | 基 | 01010208040511 | 01010208 | 16040201 | 对应自定义三管塔 | 1 | 铁塔 | 铁塔 |  | 0.17 | 否 | 2016v6，浙江 | 01010208040511
01 | 基础设施 | 01 | 地面塔 | 02 | 景观塔 | 08 | 落地增高架 | 04 | 三角落地增高架12米 | 06 | 风压1.0(0.85A) | 11 | 两层支架 | 基 | 01010208040611 | 01010208 | 16040201 | 对应自定义三管塔 | 1 | 铁塔 | 铁塔 |  | 0.17 | 否 | 2016v6，浙江 | 01010208040611
01 | 基础设施 | 01 | 地面塔 | 02 | 景观塔 | 08 | 落地增高架 | 05 | 三角落地增高架15米 | 01 | 风压0.45 | 01 | 两层支架 | 基 | 01010208050101 | 01010208 | 16040201 | 对应自定义三管塔 | 1 | 铁塔 | 铁塔 |  | 0.17 | 否 | 2016v3，将原“简易灯杆塔”大类下“落地增高架”，调整修改为“景观塔”大类下“落地增高架” | 01010208050101
01 | 基础设施 | 01 | 地面塔 | 02 | 景观塔 | 08 | 落地增高架 | 05 | 三角落地增高架15米 | 02 | 风压0.65 | 01 | 两层支架 | 基 | 01010208050201 | 01010208 | 16040201 | 对应自定义三管塔 | 1 | 铁塔 | 铁塔 |  | 0.17 | 否 | 2016v3，将原“简易灯杆塔”大类下“落地增高架”，调整修改为“景观塔”大类下“落地增高架” | 01010208050201
01 | 基础设施 | 01 | 地面塔 | 02 | 景观塔 | 08 | 落地增高架 | 06 | 三角落地增高架18米 | 01 | 风压0.45 | 01 | 两层支架每层6付抱杆3米间距(外法兰) | 基 | 01010208060101 | 01010208 | 16040201 | 是 | 1 | 铁塔 | 铁塔 | 37117.24 | 0.17 | A库 | 2016v3，将原“简易灯杆塔”大类下“落地增高架”，调整修改为“景观塔”大类下“落地增高架”。2016v6,通信院，子目描述由“两层支架”修改为“两层支架每层6付抱杆3米间距（外法兰）”。 | 01010208060101
01 | 基础设施 | 01 | 地面塔 | 02 | 景观塔 | 08 | 落地增高架 | 06 | 三角落地增高架18米 | 02 | 风压0.65 | 01 | 两层支架每层6付抱杆3米间距(外法兰) | 基 | 01010208060201 | 01010208 | 16040201 | 是 | 1 | 铁塔 | 铁塔 |  | 0.17 | A库 | 2016v3，将原“简易灯杆塔”大类下“落地增高架”，调整修改为“景观塔”大类下“落地增高架”。2016v6,通信院，子目描述由“两层支架”修改为“两层支架每层6付抱杆3米间距（外法兰）”。 | 01010208060201
01 | 基础设施 | 01 | 地面塔 | 02 | 景观塔 | 08 | 落地增高架 | 06 | 三角落地增高架18米 | 03 | 风压0.55 | 11 | 三层支架 | 基 | 01010208060311 | 01010208 | 16040201 | 对应自定义三管塔 | 1 | 铁塔 | 铁塔 |  | 0.17 | 否 | 2016v6，浙江 | 01010208060311
01 | 基础设施 | 01 | 地面塔 | 02 | 景观塔 | 08 | 落地增高架 | 06 | 三角落地增高架18米 | 04 | 风压0.85 | 11 | 三层支架 | 基 | 01010208060411 | 01010208 | 16040201 | 对应自定义三管塔 | 1 | 铁塔 | 铁塔 |  | 0.17 | 否 | 2016v6，浙江 | 01010208060411
01 | 基础设施 | 01 | 地面塔 | 02 | 景观塔 | 08 | 落地增高架 | 06 | 三角落地增高架18米 | 05 | 风压0.95 | 11 | 三层支架 | 基 | 01010208060511 | 01010208 | 16040201 | 对应自定义三管塔 | 1 | 铁塔 | 铁塔 |  | 0.17 | 否 | 2016v6，浙江 | 01010208060511
01 | 基础设施 | 01 | 地面塔 | 02 | 景观塔 | 08 | 落地增高架 | 06 | 三角落地增高架18米 | 06 | 风压0.75B | 11 | 两层支架 | 基 | 01010208060611 | 01010208 | 16040201 | 对应自定义三管塔 | 1 | 铁塔 | 铁塔 |  | 0.17 | 否 | 2016v8，浙江 | 01010208060611
01 | 基础设施 | 01 | 地面塔 | 02 | 景观塔 | 08 | 落地增高架 | 07 | 三角落地增高架20米 | 01 | 风压0.45 | 01 | 两层支架 | 基 | 01010208070101 | 01010208 | 16040201 | 对应自定义三管塔 | 1 | 铁塔 | 铁塔 |  | 0.17 | 否 | 2016v3，将原“简易灯杆塔”大类下“落地增高架”，调整修改为“景观塔”大类下“落地增高架” | 01010208070101
01 | 基础设施 | 01 | 地面塔 | 02 | 景观塔 | 08 | 落地增高架 | 07 | 三角落地增高架20米 | 02 | 风压0.65 | 01 | 两层支架 | 基 | 01010208070201 | 01010208 | 16040201 | 对应自定义三管塔 | 1 | 铁塔 | 铁塔 |  | 0.17 | 否 | 2016v3，将原“简易灯杆塔”大类下“落地增高架”，调整修改为“景观塔”大类下“落地增高架” | 01010208070201
01 | 基础设施 | 01 | 地面塔 | 02 | 景观塔 | 08 | 落地增高架 | 07 | 三角落地增高架20米 | 03 | 风压0.55 | 11 | 两层支架每层6付抱杆3米间距 | 基 | 01010208070311 | 01010208 | 16040201 | 对应自定义三管塔 | 1 | 铁塔 | 铁塔 |  | 0.17 | B库 | 2016v5，通信院（山西) | 01010208070311
01 | 基础设施 | 01 | 地面塔 | 02 | 景观塔 | 08 | 落地增高架 | 08 | 四角落地增高架12米 | 01 | 风压0.95 | 11 | 两层支架 | 基 | 01010208080111 | 01010208 | 16040201 | 对应自定义三管塔 | 1 | 铁塔 | 铁塔 |  | 0.17 | 否 | 2016v5，浙江 | 01010208080111
01 | 基础设施 | 01 | 地面塔 | 02 | 景观塔 | 08 | 落地增高架 | 08 | 四角落地增高架12米 | 02 | 风压1.0(0.85A) | 11 | 两层支架 | 基 | 01010208080211 | 01010208 | 16040201 | 对应自定义三管塔 | 1 | 铁塔 | 铁塔 |  | 0.17 | 否 | 2016v5，浙江 | 01010208080211
01 | 基础设施 | 01 | 地面塔 | 02 | 景观塔 | 08 | 落地增高架 | 09 | 四角落地增高架15米 | 01 | 风压0.95 | 11 | 两层支架 | 基 | 01010208090111 | 01010208 | 16040201 | 对应自定义三管塔 | 1 | 铁塔 | 铁塔 |  | 0.17 | 否 | 2016v5，浙江 | 01010208090111
01 | 基础设施 | 01 | 地面塔 | 02 | 景观塔 | 08 | 落地增高架 | 09 | 四角落地增高架15米 | 02 | 风压1.0(0.85A) | 11 | 两层支架 | 基 | 01010208090211 | 01010208 | 16040201 | 对应自定义三管塔 | 1 | 铁塔 | 铁塔 |  | 0.17 | 否 | 2016v5，浙江 | 01010208090211
01 | 基础设施 | 01 | 地面塔 | 02 | 景观塔 | 08 | 落地增高架 | 10 | 四角落地增高架18米 | 01 | 风压0.95 | 11 | 两层支架 | 基 | 01010208100111 | 01010208 | 16040201 | 对应自定义三管塔 | 1 | 铁塔 | 铁塔 |  | 0.17 | 否 | 2016v5，浙江 | 01010208100111
01 | 基础设施 | 01 | 地面塔 | 02 | 景观塔 | 08 | 落地增高架 | 10 | 四角落地增高架18米 | 02 | 风压1.0(0.85A) | 11 | 两层支架 | 基 | 01010208100211 | 01010208 | 16040201 | 对应自定义三管塔 | 1 | 铁塔 | 铁塔 |  | 0.17 | 否 | 2016v5，浙江 | 01010208100211
01 | 基础设施 | 01 | 地面塔 | 02 | 景观塔 | 08 | 落地增高架 | 96 | 自定义落地增高架 |  |  |  |  | 基 | 0101020896 | 01010208 | 16040201 | 对应自定义三管塔 | 1 | 铁塔 | 铁塔 |  | 0.17 | 否 | 2016v3，将原“简易灯杆塔”大类下“落地增高架”，调整修改为“景观塔”大类下“落地增高架” | 01010208960000
01 | 基础设施 | 01 | 地面塔 | 03 | 简易塔 | 01 | 市政路灯杆 | 96 | 自定义市政路灯杆 |  |  |  |  | 基 | 0101030196 | 01010301 | 16040201 | 对应自定义单管塔 | 1 | 铁塔 | 铁塔 |  | 0.17 | 否 | 2015v1。2016v3，目描述由“简易灯杆塔”修改为“简易塔”，节描述由“路灯杆塔”修改为“市政路灯杆”，子类描述由“自定义路灯杆塔”修改为“自定义市政路灯杆”。对应租用、改造市政路灯杆，以满足运营商需求场景，正常情况下此编码不应使用。 | 01010301960000
01 | 基础设施 | 01 | 地面塔 | 03 | 简易塔 | 02 | 水泥杆塔 | 01 | 12米 | 01 | 风压0.45 | 01 | 一层支架每层3副抱杆 | 基 | 01010302010101 | 01010302 | 16040201 | 线下采购 | 1 | 铁塔 | 铁塔 |  | 0.17 | 否 | 2016v3，调整分类，与资产目录保持一致 | 01010302010101
01 | 基础设施 | 01 | 地面塔 | 03 | 简易塔 | 02 | 水泥杆塔 | 01 | 12米 | 01 | 风压0.45 | 02 | 一层支架每层4副抱杆 | 基 | 01010302010102 | 01010302 | 16040201 | 线下采购 | 1 | 铁塔 | 铁塔 |  | 0.17 | 否 | 2016v3，调整分类，与资产目录保持一致 | 01010302010102
01 | 基础设施 | 01 | 地面塔 | 03 | 简易塔 | 02 | 水泥杆塔 | 02 | 18米 | 01 | 风压0.45 | 01 | 一层支架每层4副抱杆 | 基 | 01010302020101 | 01010302 | 16040201 | 线下采购 | 1 | 铁塔 | 铁塔 |  | 0.17 | 否 | 2016v3，调整分类，与资产目录保持一致 | 01010302020101
01 | 基础设施 | 01 | 地面塔 | 03 | 简易塔 | 02 | 水泥杆塔 | 02 | 18米 | 01 | 风压0.45 | 02 | 二层支架每层4副抱杆 | 基 | 01010302020102 | 01010302 | 16040201 | 线下采购 | 1 | 铁塔 | 铁塔 |  | 0.17 | 否 | 2016v3，调整分类，与资产目录保持一致 | 01010302020102
01 | 基础设施 | 01 | 地面塔 | 03 | 简易塔 | 02 | 水泥杆塔 | 02 | 18米 | 01 | 风压0.45 | 03 | 二层支架(第一层6副抱杆，第二层4副抱杆) | 基 | 01010302020103 | 01010302 | 16040201 | 线下采购 | 1 | 铁塔 | 铁塔 |  | 0.17 | 否 | 2016v5，福建 | 01010302020103
01 | 基础设施 | 01 | 地面塔 | 03 | 简易塔 | 02 | 水泥杆塔 | 03 | 24米 | 01 | 风压0.45 | 01 | 一层支架每层4副抱杆 | 基 | 01010302030101 | 01010302 | 16040201 | 线下采购 | 1 | 铁塔 | 铁塔 |  | 0.17 | 否 | 2016v3，调整分类，与资产目录保持一致 | 01010302030101
01 | 基础设施 | 01 | 地面塔 | 03 | 简易塔 | 02 | 水泥杆塔 | 03 | 24米 | 01 | 风压0.45 | 02 | 二层支架每层4副抱杆 | 基 | 01010302030102 | 01010302 | 16040201 | 线下采购 | 1 | 铁塔 | 铁塔 |  | 0.17 | 否 | 2016v3，调整分类，与资产目录保持一致 | 01010302030102
01 | 基础设施 | 01 | 地面塔 | 03 | 简易塔 | 02 | 水泥杆塔 | 03 | 24米 | 01 | 风压0.45 | 03 | 三层支架每层4副抱杆 | 基 | 01010302030103 | 01010302 | 16040201 | 线下采购 | 1 | 铁塔 | 铁塔 |  | 0.17 | 否 | 2016v3，调整分类，与资产目录保持一致 | 01010302030103
01 | 基础设施 | 01 | 地面塔 | 03 | 简易塔 | 02 | 水泥杆塔 | 03 | 24米 | 01 | 风压0.45 | 04 | 二层支架(第一层6副抱杆，第二层4副抱杆) | 基 | 01010302030104 | 01010302 | 16040201 | 线下采购 | 1 | 铁塔 | 铁塔 |  | 0.17 | 否 | 2016v5，福建 | 01010302030104
01 | 基础设施 | 01 | 地面塔 | 03 | 简易塔 | 03 | H杆塔 | 01 | 9米水泥杆 | 01 | 单杆 |  |  | 套 | 010103030101 | 01010303 | 16040201 | 线下采购 | 1 | 铁塔 | 铁塔 |  | 0.17 | 否 | 2015v1.1,经商合部确认。2016v3，目描述由“简易灯杆塔”修改为“简易塔” | 01010303010100
01 | 基础设施 | 01 | 地面塔 | 03 | 简易塔 | 03 | H杆塔 | 01 | 9米水泥杆 | 02 | 双杆 |  |  | 套 | 010103030102 | 01010303 | 16040201 | 线下采购 | 1 | 铁塔 | 铁塔 |  | 0.17 | 否 | 2015v1.1,经商合部确认。2016v3，目描述由“简易灯杆塔”修改为“简易塔” | 01010303010200
01 | 基础设施 | 01 | 地面塔 | 03 | 简易塔 | 03 | H杆塔 | 01 | 9米水泥杆 | 03 | 三杆 |  |  | 套 | 010103030103 | 01010303 | 16040201 | 线下采购 | 1 | 铁塔 | 铁塔 |  | 0.17 | 否 | 2015v1.1,经商合部确认。2016v3，目描述由“简易灯杆塔”修改为“简易塔” | 01010303010300
01 | 基础设施 | 01 | 地面塔 | 03 | 简易塔 | 03 | H杆塔 | 02 | 12米水泥杆 | 01 | 单杆 |  |  | 套 | 010103030201 | 01010303 | 16040201 | 线下采购 | 1 | 铁塔 | 铁塔 |  | 0.17 | 否 | 2015v1.1,经商合部确认。2016v3，目描述由“简易灯杆塔”修改为“简易塔” | 01010303020100
01 | 基础设施 | 01 | 地面塔 | 03 | 简易塔 | 03 | H杆塔 | 02 | 12米水泥杆 | 02 | 双杆 |  |  | 套 | 010103030202 | 01010303 | 16040201 | 线下采购 | 1 | 铁塔 | 铁塔 |  | 0.17 | 否 | 2015v1.1,经商合部确认。2016v3，目描述由“简易灯杆塔”修改为“简易塔” | 01010303020200
01 | 基础设施 | 01 | 地面塔 | 03 | 简易塔 | 03 | H杆塔 | 02 | 12米水泥杆 | 03 | 三杆 |  |  | 套 | 010103030203 | 01010303 | 16040201 | 线下采购 | 1 | 铁塔 | 铁塔 |  | 0.17 | 否 | 2015v1.1,经商合部确认。2016v3，目描述由“简易灯杆塔”修改为“简易塔” | 01010303020300
01 | 基础设施 | 01 | 地面塔 | 03 | 简易塔 | 03 | H杆塔 | 03 | 9米钢管杆 | 01 | 双杆 |  |  | 套 | 010103030301 | 01010303 | 16040201 | 对应自定义三管塔 | 1 | 铁塔 | 铁塔 |  | 0.17 | 否 | 2015v1.1,修改对应商合平台编码。2016v3，目描述由“简易灯杆塔”修改为“简易塔” | 01010303030100
01 | 基础设施 | 01 | 地面塔 | 03 | 简易塔 | 03 | H杆塔 | 04 | 12米钢管杆 | 01 | 双杆 |  |  | 套 | 010103030401 | 01010303 | 16040201 | 对应自定义三管塔 | 1 | 铁塔 | 铁塔 |  | 0.17 | 否 | 2015v1.1,修改对应商合平台编码。2016v3，目描述由“简易灯杆塔”修改为“简易塔” | 01010303040100
01 | 基础设施 | 01 | 地面塔 | 03 | 简易塔 | 03 | H杆塔 | 05 | 15米钢管杆 | 01 | 双杆 |  |  | 套 | 010103030501 | 01010303 | 16040201 | 对应自定义三管塔 | 1 | 铁塔 | 铁塔 |  | 0.17 | 否 | 2015v1.1,修改对应商合平台编码。2016v3，目描述由“简易灯杆塔”修改为“简易塔” | 01010303050100
01 | 基础设施 | 01 | 地面塔 | 03 | 简易塔 | 03 | H杆塔 | 06 | 18米钢管杆 | 01 | 双杆 |  |  | 套 | 010103030601 | 01010303 | 16040201 | 对应自定义三管塔 | 1 | 铁塔 | 铁塔 |  | 0.17 | 否 | 2015v1.1,修改对应商合平台编码。2016v3，目描述由“简易灯杆塔”修改为“简易塔” | 01010303060100
01 | 基础设施 | 01 | 地面塔 | 03 | 简易塔 | 03 | H杆塔 | 07 | 8米水泥杆 | 11 | 双杆 |  |  | 套 | 010103030711 | 01010303 | 16040201 | 线下采购 | 1 | 铁塔 | 铁塔 |  | 0.17 | 否 | 2016v5，浙江 | 01010303071100
01 | 基础设施 | 01 | 地面塔 | 03 | 简易塔 | 03 | H杆塔 | 96 | 自定义H杆塔 | 01 | 钢管杆 |  |  | 套 | 010103039601 | 01010303 | 16040201 | 对应自定义三管塔 | 1 | 铁塔 | 铁塔 |  | 0.17 | 否 | 2015v1.1。2016v3，目描述由“简易灯杆塔”修改为“简易塔” | 01010303960100
01 | 基础设施 | 01 | 地面塔 | 03 | 简易塔 | 03 | H杆塔 | 96 | 自定义H杆塔 | 02 | 水泥杆 |  |  | 套 | 010103039602 | 01010303 | 16040201 | 线下采购 | 1 | 铁塔 | 铁塔 |  | 0.17 | 否 | 2015v1.1。2016v3，目描述由“简易灯杆塔”修改为“简易塔” | 01010303960200
01 | 基础设施 | 01 | 地面塔 | 03 | 简易塔 | 05 | 落地拉线塔 | 01 | 15米 | 01 | 风压0.45 | 11 | 3层支架3米间距 | 基 | 01010305010111 | 01010305 | 16040201 | 对应自定义三管塔 | 1 | 铁塔 | 铁塔 |  | 0.17 | 否 | 2016v2，河南。2016v3，目描述由“简易灯杆塔”修改为“简易塔” | 01010305010111
01 | 基础设施 | 01 | 地面塔 | 03 | 简易塔 | 05 | 落地拉线塔 | 01 | 15米 | 02 | 风压0.95 | 11 | 三层支架 | 基 | 01010305010211 | 01010305 | 16040201 | 对应自定义三管塔 | 1 | 铁塔 | 铁塔 |  | 0.17 | 否 | 2016v5，浙江 | 01010305010211
01 | 基础设施 | 01 | 地面塔 | 03 | 简易塔 | 05 | 落地拉线塔 | 01 | 15米 | 03 | 风压1.0(0.85A) | 11 | 三层支架 | 基 | 01010305010311 | 01010305 | 16040201 | 对应自定义三管塔 | 1 | 铁塔 | 铁塔 |  | 0.17 | 否 | 2016v5，浙江 | 01010305010311
01 | 基础设施 | 01 | 地面塔 | 03 | 简易塔 | 05 | 落地拉线塔 | 01 | 15米 | 04 | 风压0.65 | 11 | 三层支架 | 基 | 01010305010411 | 01010305 | 16040201 | 对应自定义三管塔 | 1 | 铁塔 | 铁塔 |  | 0.17 | 否 | 2016v6，浙江 | 01010305010411
01 | 基础设施 | 01 | 地面塔 | 03 | 简易塔 | 05 | 落地拉线塔 | 02 | 20米 | 01 | 风压0.45 | 11 | 3层支架3米间距 | 基 | 01010305020111 | 01010305 | 16040201 | 对应自定义三管塔 | 1 | 铁塔 | 铁塔 |  | 0.17 | 否 | 2016v2，河南。2016v3，目描述由“简易灯杆塔”修改为“简易塔” | 01010305020111
01 | 基础设施 | 01 | 地面塔 | 03 | 简易塔 | 05 | 落地拉线塔 | 02 | 20米 | 02 | 风压0.35 | 11 | 两层支架每层3付抱杆3米间距 | 基 | 01010305020211 | 01010305 | 16040201 | 对应自定义三管塔 | 1 | 铁塔 | 铁塔 |  | 0.17 | 否 | 2016v8，浙江 | 01010305020211
01 | 基础设施 | 01 | 地面塔 | 03 | 简易塔 | 05 | 落地拉线塔 | 03 | 25米 | 01 | 风压0.45 | 11 | 3层支架3米间距 | 基 | 01010305030111 | 01010305 | 16040201 | 对应自定义三管塔 | 1 | 铁塔 | 铁塔 |  | 0.17 | 否 | 2016v2，河南。2016v3，目描述由“简易灯杆塔”修改为“简易塔” | 01010305030111
01 | 基础设施 | 01 | 地面塔 | 03 | 简易塔 | 05 | 落地拉线塔 | 03 | 25米 | 02 | 风压0.75 | 11 | 三层支架 | 基 | 01010305030211 | 01010305 | 16040201 | 对应自定义三管塔 | 1 | 铁塔 | 铁塔 |  | 0.17 | 否 | 2016v6，浙江 | 01010305030211
01 | 基础设施 | 01 | 地面塔 | 03 | 简易塔 | 05 | 落地拉线塔 | 03 | 25米 | 03 | 风压0.35 | 11 | 两层支架每层3付抱杆3米间距 | 基 | 01010305030311 | 01010305 | 16040201 | 对应自定义三管塔 | 1 | 铁塔 | 铁塔 |  | 0.17 | 否 | 2016v8，浙江 | 01010305030311
01 | 基础设施 | 01 | 地面塔 | 03 | 简易塔 | 05 | 落地拉线塔 | 04 | 30米 | 01 | 风压0.45 | 11 | 3层支架3米间距 | 基 | 01010305040111 | 01010305 | 16040201 | 对应自定义三管塔 | 1 | 铁塔 | 铁塔 |  | 0.17 | 否 | 2016v2，河南。2016v3，目描述由“简易灯杆塔”修改为“简易塔” | 01010305040111
01 | 基础设施 | 01 | 地面塔 | 03 | 简易塔 | 05 | 落地拉线塔 | 04 | 30米 | 02 | 风压0.35 | 11 | 三层支架 | 基 | 01010305040211 | 01010305 | 16040201 | 对应自定义三管塔 | 1 | 铁塔 | 铁塔 |  | 0.17 | 否 | 2016v5，浙江 | 01010305040211
01 | 基础设施 | 01 | 地面塔 | 03 | 简易塔 | 05 | 落地拉线塔 | 04 | 30米 | 02 | 风压0.35 | 12 | 两层支架每层3付抱杆3米间距 | 基 | 01010305040212 | 01010305 | 16040201 | 对应自定义三管塔 | 1 | 铁塔 | 铁塔 |  | 0.17 | 否 | 2016v8，浙江 | 01010305040212
01 | 基础设施 | 01 | 地面塔 | 03 | 简易塔 | 05 | 落地拉线塔 | 04 | 30米 | 03 | 风压0.75 | 11 | 三层支架 | 基 | 01010305040311 | 01010305 | 16040201 | 对应自定义三管塔 | 1 | 铁塔 | 铁塔 |  | 0.17 | 否 | 2016v5，浙江 | 01010305040311
01 | 基础设施 | 01 | 地面塔 | 03 | 简易塔 | 05 | 落地拉线塔 | 04 | 30米 | 04 | 风压0.95 | 11 | 三层支架 | 基 | 01010305040411 | 01010305 | 16040201 | 对应自定义三管塔 | 1 | 铁塔 | 铁塔 |  | 0.17 | 否 | 2016v5，浙江 | 01010305040411
01 | 基础设施 | 01 | 地面塔 | 03 | 简易塔 | 05 | 落地拉线塔 | 04 | 30米 | 05 | 风压1.0(0.85A) | 11 | 三层支架 | 基 | 01010305040511 | 01010305 | 16040201 | 对应自定义三管塔 | 1 | 铁塔 | 铁塔 |  | 0.17 | 否 | 2016v5，浙江 | 01010305040511
01 | 基础设施 | 01 | 地面塔 | 03 | 简易塔 | 05 | 落地拉线塔 | 05 | 18米 | 01 | 风压0.35 | 11 | 三层支架 | 基 | 01010305050111 | 01010305 | 16040201 | 对应自定义三管塔 | 1 | 铁塔 | 铁塔 |  | 0.17 | 否 | 2016v5，浙江 | 01010305050111
01 | 基础设施 | 01 | 地面塔 | 03 | 简易塔 | 05 | 落地拉线塔 | 05 | 18米 | 01 | 风压0.35 | 12 | 两层支架每层3付抱杆3米间距 | 基 | 01010305050112 | 01010305 | 16040201 | 对应自定义三管塔 | 1 | 铁塔 | 铁塔 |  | 0.17 | 否 | 2016v8，浙江 | 01010305050112
01 | 基础设施 | 01 | 地面塔 | 03 | 简易塔 | 05 | 落地拉线塔 | 05 | 18米 | 02 | 风压0.85 | 11 | 三层支架 | 基 | 01010305050211 | 01010305 | 16040201 | 对应自定义三管塔 | 1 | 铁塔 | 铁塔 |  | 0.17 | 否 | 2016v5，浙江 | 01010305050211
01 | 基础设施 | 01 | 地面塔 | 03 | 简易塔 | 05 | 落地拉线塔 | 05 | 18米 | 03 | 风压0.95 | 11 | 三层支架 | 基 | 01010305050311 | 01010305 | 16040201 | 对应自定义三管塔 | 1 | 铁塔 | 铁塔 |  | 0.17 | 否 | 2016v5，浙江 | 01010305050311
01 | 基础设施 | 01 | 地面塔 | 03 | 简易塔 | 05 | 落地拉线塔 | 05 | 18米 | 04 | 风压1.0(0.85A) | 11 | 三层支架 | 基 | 01010305050411 | 01010305 | 16040201 | 对应自定义三管塔 | 1 | 铁塔 | 铁塔 |  | 0.17 | 否 | 2016v5，浙江 | 01010305050411
01 | 基础设施 | 01 | 地面塔 | 03 | 简易塔 | 05 | 落地拉线塔 | 05 | 18米 | 05 | 风压1.20A | 11 | 三层支架 | 基 | 01010305050511 | 01010305 | 16040201 | 对应自定义三管塔 | 1 | 铁塔 | 铁塔 |  | 0.17 | 否 | 2016v8，浙江 | 01010305050511
01 | 基础设施 | 01 | 地面塔 | 03 | 简易塔 | 05 | 落地拉线塔 | 06 | 21米 | 01 | 风压0.35 | 11 | 三层支架 | 基 | 01010305060111 | 01010305 | 16040201 | 对应自定义三管塔 | 1 | 铁塔 | 铁塔 |  | 0.17 | 否 | 2016v5，浙江 | 01010305060111
01 | 基础设施 | 01 | 地面塔 | 03 | 简易塔 | 05 | 落地拉线塔 | 07 | 24米 | 01 | 风压0.35 | 11 | 三层支架 | 基 | 01010305070111 | 01010305 | 16040201 | 对应自定义三管塔 | 1 | 铁塔 | 铁塔 |  | 0.17 | 否 | 2016v5，浙江 | 01010305070111
01 | 基础设施 | 01 | 地面塔 | 03 | 简易塔 | 05 | 落地拉线塔 | 08 | 12米 | 01 | 风压0.85A | 11 | 三层支架 | 基 | 01010305080111 | 01010305 | 16040201 | 对应自定义三管塔 | 1 | 铁塔 | 铁塔 |  | 0.17 | 否 | 2016v8，浙江 | 01010305080111
01 | 基础设施 | 01 | 地面塔 | 03 | 简易塔 | 05 | 落地拉线塔 | 08 | 12米 | 02 | 风压1.00A | 11 | 三层支架 | 基 | 01010305080211 | 01010305 | 16040201 | 对应自定义三管塔 | 1 | 铁塔 | 铁塔 |  | 0.17 | 否 | 2016v8，浙江 | 01010305080211
01 | 基础设施 | 01 | 地面塔 | 03 | 简易塔 | 05 | 落地拉线塔 | 08 | 12米 | 03 | 风压1.20A | 11 | 三层支架 | 基 | 01010305080311 | 01010305 | 16040201 | 对应自定义三管塔 | 1 | 铁塔 | 铁塔 |  | 0.17 | 否 | 2016v8，浙江 | 01010305080311
01 | 基础设施 | 01 | 地面塔 | 03 | 简易塔 | 05 | 落地拉线塔 | 09 | 9米 | 01 | 风压1.80A | 11 | 两层支架 | 基 | 01010305090111 | 01010305 | 16040201 | 对应自定义三管塔 | 1 | 铁塔 | 铁塔 |  | 0.17 | 否 | 2017v1，浙江 | 01010305090111
01 | 基础设施 | 01 | 地面塔 | 03 | 简易塔 | 05 | 落地拉线塔 | 90 | 落地拉线塔借货清理(线下采购) |  |  |  |  | 基 | 0101030590 | 01010305 | 16040201 | 线下采购 | 1 | 铁塔 | 铁塔 |  | 0.17 | 否 | 2017v1，商合部，2016年借货清理编码。2017v4，商合部，清理结束，取消编码 | 01010305900000 | 基础设施-地面塔-简易塔-落地拉线塔-落地拉线塔借货清理(线下采购)--(0101030590)
01 | 基础设施 | 01 | 地面塔 | 03 | 简易塔 | 05 | 落地拉线塔 | 96 | 自定义落地拉线塔 |  |  |  |  | 基 | 0101030596 | 01010305 | 16040201 | 对应自定义三管塔 | 1 | 铁塔 | 铁塔 |  | 0.17 | 否 | 2016v5，浙江 | 01010305960000
01 | 基础设施 | 01 | 地面塔 | 03 | 简易塔 | 06 | 地面支撑杆 | 01 | 15米 | 01 | 风压0.45 | 11 | 两层支架每层3付抱杆2.2米间距 | 基 | 01010306010111 | 01010306 | 16040201 | 对应自定义单管塔 | 1 | 铁塔 | 铁塔 |  | 0.17 | B库 | 2016v5，通信院（福建） | 01010306010111
01 | 基础设施 | 01 | 地面塔 | 03 | 简易塔 | 06 | 地面支撑杆 | 01 | 15米 | 02 | 风压0.75 | 11 | 三层支架 | 基 | 01010306010211 | 01010306 | 16040201 | 对应自定义单管塔 | 1 | 铁塔 | 铁塔 |  | 0.17 | 否 | 2016v2，广东。2016v3，目描述由“简易灯杆塔”修改为“简易塔” | 01010306010211
01 | 基础设施 | 01 | 地面塔 | 03 | 简易塔 | 06 | 地面支撑杆 | 01 | 15米 | 02 | 风压0.75 | 12 | 两层支架每层3付抱杆2.2米间距 | 基 | 01010306010212 | 01010306 | 16040201 | 对应自定义单管塔 | 1 | 铁塔 | 铁塔 |  | 0.17 | B库 | 2016v5，通信院（福建） | 01010306010212
01 | 基础设施 | 01 | 地面塔 | 03 | 简易塔 | 06 | 地面支撑杆 | 01 | 15米 | 03 | 风压1.0(0.85A) | 11 | 两层支架每层3付抱杆2.2米间距 | 基 | 01010306010311 | 01010306 | 16040201 | 对应自定义单管塔 | 1 | 铁塔 | 铁塔 |  | 0.17 | B库 | 2016v5，通信院（福建） | 01010306010311
01 | 基础设施 | 01 | 地面塔 | 03 | 简易塔 | 06 | 地面支撑杆 | 01 | 15米 | 04 | 风压0.35 | 11 | 三层支架 | 基 | 01010306010411 | 01010306 | 16040201 | 对应自定义单管塔 | 1 | 铁塔 | 铁塔 |  | 0.17 | 否 | 2016v2，广东。2016v3，目描述由“简易灯杆塔”修改为“简易塔” | 01010306010411
01 | 基础设施 | 01 | 地面塔 | 03 | 简易塔 | 06 | 地面支撑杆 | 01 | 15米 | 05 | 风压0.55 | 11 | 三层支架 | 基 | 01010306010511 | 01010306 | 16040201 | 对应自定义单管塔 | 1 | 铁塔 | 铁塔 |  | 0.17 | 否 | 2016v2，广东。2016v3，目描述由“简易灯杆塔”修改为“简易塔” | 01010306010511
01 | 基础设施 | 01 | 地面塔 | 03 | 简易塔 | 06 | 地面支撑杆 | 01 | 15米 | 06 | 风压0.65 | 11 | 三层支架每层3付抱杆3米间距 | 基 | 01010306010611 | 01010306 | 16040201 | 对应自定义单管塔 | 1 | 铁塔 | 铁塔 |  | 0.17 | B库 | 2016v2，广东。2016v3，目描述由“简易灯杆塔”修改为“简易塔”；子目描述由“三层支架”修改为“三层支架每层3付抱杆3米间距（根开5米）”；铁塔标准化级别改为“B库”。 | 01010306010611
01 | 基础设施 | 01 | 地面塔 | 03 | 简易塔 | 06 | 地面支撑杆 | 01 | 15米 | 07 | 风压0.85 | 11 | 三层支架 | 基 | 01010306010711 | 01010306 | 16040201 | 对应自定义单管塔 | 1 | 铁塔 | 铁塔 |  | 0.17 | 否 | 2016v2，广东。2016v3，目描述由“简易灯杆塔”修改为“简易塔” | 01010306010711
01 | 基础设施 | 01 | 地面塔 | 03 | 简易塔 | 06 | 地面支撑杆 | 02 | 18米 | 01 | 风压0.45 | 11 | 三层支架每层3付抱杆3米间距 | 基 | 01010306020111 | 01010306 | 16040201 | 对应自定义单管塔 | 1 | 铁塔 | 铁塔 |  | 0.17 | B库 | 2016v5，通信院（福建） | 01010306020111
01 | 基础设施 | 01 | 地面塔 | 03 | 简易塔 | 06 | 地面支撑杆 | 02 | 18米 | 02 | 风压0.75 | 11 | 三层支架每层3付抱杆3米间距 | 基 | 01010306020211 | 01010306 | 16040201 | 对应自定义单管塔 | 1 | 铁塔 | 铁塔 |  | 0.17 | B库 | 2016v5，通信院（福建） | 01010306020211
01 | 基础设施 | 01 | 地面塔 | 03 | 简易塔 | 06 | 地面支撑杆 | 02 | 18米 | 03 | 风压1.0(0.85A) | 11 | 三层支架每层3付抱杆3米间距 | 基 | 01010306020311 | 01010306 | 16040201 | 对应自定义单管塔 | 1 | 铁塔 | 铁塔 |  | 0.17 | B库 | 2016v5，通信院（福建） | 01010306020311
01 | 基础设施 | 01 | 地面塔 | 03 | 简易塔 | 06 | 地面支撑杆 | 03 | 20米 | 01 | 风压0.35 | 11 | 三层支架 | 基 | 01010306030111 | 01010306 | 16040201 | 对应自定义单管塔 | 1 | 铁塔 | 铁塔 |  | 0.17 | 否 | 2016v2，广东。2016v3，目描述由“简易灯杆塔”修改为“简易塔” | 01010306030111
01 | 基础设施 | 01 | 地面塔 | 03 | 简易塔 | 06 | 地面支撑杆 | 03 | 20米 | 02 | 风压0.55 | 11 | 三层支架 | 基 | 01010306030211 | 01010306 | 16040201 | 对应自定义单管塔 | 1 | 铁塔 | 铁塔 |  | 0.17 | 否 | 2016v2，广东。2016v3，目描述由“简易灯杆塔”修改为“简易塔” | 01010306030211
01 | 基础设施 | 01 | 地面塔 | 03 | 简易塔 | 06 | 地面支撑杆 | 03 | 20米 | 03 | 风压0.65 | 11 | 三层支架 | 基 | 01010306030311 | 01010306 | 16040201 | 对应自定义单管塔 | 1 | 铁塔 | 铁塔 |  | 0.17 | 否 | 2016v2，广东。2016v3，目描述由“简易灯杆塔”修改为“简易塔” | 01010306030311
01 | 基础设施 | 01 | 地面塔 | 03 | 简易塔 | 06 | 地面支撑杆 | 03 | 20米 | 04 | 风压0.75 | 11 | 三层支架 | 基 | 01010306030411 | 01010306 | 16040201 | 对应自定义单管塔 | 1 | 铁塔 | 铁塔 |  | 0.17 | 否 | 2016v2，广东。2016v3，目描述由“简易灯杆塔”修改为“简易塔” | 01010306030411
01 | 基础设施 | 01 | 地面塔 | 03 | 简易塔 | 06 | 地面支撑杆 | 04 | 25米 | 01 | 风压0.35 | 11 | 三层支架 | 基 | 01010306040111 | 01010306 | 16040201 | 对应自定义单管塔 | 1 | 铁塔 | 铁塔 |  | 0.17 | 否 | 2016v2，广东。2016v3，目描述由“简易灯杆塔”修改为“简易塔” | 01010306040111
01 | 基础设施 | 01 | 地面塔 | 03 | 简易塔 | 06 | 地面支撑杆 | 04 | 25米 | 02 | 风压0.55 | 11 | 三层支架每层3付抱杆3米间距（根开5米） | 基 | 01010306040211 | 01010306 | 16040201 | 对应自定义单管塔 | 1 | 铁塔 | 铁塔 |  | 0.17 | B库 | 2016v2，广东。2016v3，目描述由“简易灯杆塔”修改为“简易塔”；子目描述由“三层支架”修改为“三层支架每层3付抱杆3米间距（根开5米）”；铁塔标准化级别改为“B库”。 | 01010306040211
01 | 基础设施 | 01 | 地面塔 | 03 | 简易塔 | 06 | 地面支撑杆 | 05 | 5米 | 01 | 风压0.45 | 11 | 一层支架 | 基 | 01010306050111 | 01010306 | 16040201 | 对应自定义单管塔 | 1 | 铁塔 | 铁塔 |  | 0.17 | 否 | 2016v8，浙江 | 01010306050111
01 | 基础设施 | 01 | 地面塔 | 03 | 简易塔 | 06 | 地面支撑杆 | 06 | 8米 | 01 | 风压0.45 | 11 | 一层支架 | 基 | 01010306060111 | 01010306 | 16040201 | 对应自定义单管塔 | 1 | 铁塔 | 铁塔 |  | 0.17 | 否 | 2016v8，浙江 | 01010306060111
01 | 基础设施 | 01 | 地面塔 | 03 | 简易塔 | 06 | 地面支撑杆 | 07 | 9米 | 01 | 风压0.45 | 11 | 两层支架 | 基 | 01010306070111 | 01010306 | 16040201 | 对应自定义单管塔 | 1 | 铁塔 | 铁塔 |  | 0.17 | 否 | 2016v8，浙江 | 01010306070111
01 | 基础设施 | 01 | 地面塔 | 03 | 简易塔 | 06 | 地面支撑杆 | 08 | 12米 | 01 | 风压0.45 | 11 | 两层支架 | 基 | 01010306080111 | 01010306 | 16040201 | 对应自定义单管塔 | 1 | 铁塔 | 铁塔 |  | 0.17 | 否 | 2016v8，浙江 | 01010306080111
01 | 基础设施 | 01 | 地面塔 | 04 | 地面塔配套物资 | 01 | 地面塔配套物资 | 01 | 天线支臂 | 01 | 1米 |  |  | 付 | 010104010101 | 0101 | 16040202 | 线下采购 | 1 | 铁塔 | 铁塔 |  | 0.17 |  | 2015v1.1 | 01010401010100
01 | 基础设施 | 01 | 地面塔 | 04 | 地面塔配套物资 | 01 | 地面塔配套物资 | 01 | 天线支臂 | 02 | 2米 |  |  | 付 | 010104010102 | 0101 | 16040202 | 线下采购 | 1 | 铁塔 | 铁塔 |  | 0.17 |  | 2015v1.1 | 01010401010200
01 | 基础设施 | 01 | 地面塔 | 04 | 地面塔配套物资 | 01 | 地面塔配套物资 | 02 | 天线抱杆 | 01 | 3米 |  |  | 付 | 010104010201 | 0101 | 16040202 | 线下采购 | 1 | 铁塔 | 铁塔 |  | 0.17 |  | 2015v1.1 | 01010401020100
01 | 基础设施 | 01 | 地面塔 | 04 | 地面塔配套物资 | 01 | 地面塔配套物资 | 02 | 天线抱杆 | 02 | 6米 |  |  | 付 | 010104010202 | 0101 | 16040202 | 线下采购 | 1 | 铁塔 | 铁塔 |  | 0.17 |  | 2015v1.1 | 01010401020200
01 | 基础设施 | 01 | 地面塔 | 04 | 地面塔配套物资 | 01 | 地面塔配套物资 | 02 | 天线抱杆 | 03 | 3米增高型 |  |  | 付 | 010104010203 | 0101 | 16040202 | 线下采购 | 1 | 铁塔 | 铁塔 |  | 0.17 |  | 2015v1.1 | 01010401020300
01 | 基础设施 | 01 | 地面塔 | 04 | 地面塔配套物资 | 01 | 地面塔配套物资 | 02 | 天线抱杆 | 04 | 6米增高型 |  |  | 付 | 010104010204 | 0101 | 16040202 | 线下采购 | 1 | 铁塔 | 铁塔 |  | 0.17 |  | 2015v1.1 | 01010401020400
01 | 基础设施 | 01 | 地面塔 | 04 | 地面塔配套物资 | 01 | 地面塔配套物资 | 02 | 天线抱杆 | 05 | 2米增高型 |  |  | 付 | 010104010205 | 0101 | 16040202 | 线下采购 | 1 | 铁塔 | 铁塔 |  | 0.17 |  | 2015v1.1 | 01010401020500
01 | 基础设施 | 01 | 地面塔 | 04 | 地面塔配套物资 | 01 | 地面塔配套物资 | 02 | 天线抱杆 | 06 | 三管塔抱杆构件 | 01 | 长2.5米/规格70*4(含6付抱杆) | 套 | 01010401020601 | 0101 | 16040202 | 对应自定义三管塔 | 1 | 铁塔 | 铁塔 |  | 0.17 | A库 | 2017v4，商合部、通信院，新产品上市 | 01010401020601 | 基础设施-地面塔-地面塔配套物资-地面塔配套物资-天线抱杆-三管塔抱杆构件-长2.5米/规格70*4(含6付抱杆)(01010401020601)
01 | 基础设施 | 01 | 地面塔 | 04 | 地面塔配套物资 | 01 | 地面塔配套物资 | 02 | 天线抱杆 | 07 | 单管塔抱杆构件 | 01 | 长2.5米/规格70*4(含6付抱杆) | 套 | 01010401020701 | 0101 | 16040202 | 对应自定义单管塔 | 1 | 铁塔 | 铁塔 |  | 0.17 | A库 | 2017v4，商合部、通信院，新产品上市 | 01010401020701 | 基础设施-地面塔-地面塔配套物资-地面塔配套物资-天线抱杆-单管塔抱杆构件-长2.5米/规格70*4(含6付抱杆)(01010401020701)
01 | 基础设施 | 01 | 地面塔 | 04 | 地面塔配套物资 | 01 | 地面塔配套物资 | 03 | 地面塔平台 | 01 | 角钢塔平台 |  |  | 层 | 010104010301 | 0101 | 16040202 | 线下采购 | 1 | 铁塔 | 铁塔 |  | 0.17 |  | 2015v1.1 | 01010401030100
01 | 基础设施 | 01 | 地面塔 | 04 | 地面塔配套物资 | 01 | 地面塔配套物资 | 03 | 地面塔平台 | 02 | 四管塔平台 |  |  | 层 | 010104010302 | 0101 | 16040202 | 线下采购 | 1 | 铁塔 | 铁塔 |  | 0.17 |  | 2015v1.1 | 01010401030200
01 | 基础设施 | 01 | 地面塔 | 04 | 地面塔配套物资 | 01 | 地面塔配套物资 | 03 | 地面塔平台 | 03 | 三管塔平台 |  |  | 层 | 010104010303 | 0101 | 16040202 | 线下采购 | 1 | 铁塔 | 铁塔 |  | 0.17 |  | 2015v1.1 | 01010401030300
01 | 基础设施 | 01 | 地面塔 | 04 | 地面塔配套物资 | 01 | 地面塔配套物资 | 03 | 地面塔平台 | 04 | 单管塔平台 |  |  | 层 | 010104010304 | 0101 | 16040202 | 线下采购 | 1 | 铁塔 | 铁塔 |  | 0.17 |  | 2015v1.1 | 01010401030400
01 | 基础设施 | 01 | 地面塔 | 04 | 地面塔配套物资 | 01 | 地面塔配套物资 | 03 | 地面塔平台 | 05 | 一体化塔房平台 |  |  | 层 | 010104010305 | 0101 | 16040202 | 线下采购 | 1 | 铁塔 | 铁塔 |  | 0.17 |  | 2015v1.1 | 01010401030500
01 | 基础设施 | 01 | 地面塔 | 04 | 地面塔配套物资 | 01 | 地面塔配套物资 | 03 | 地面塔平台 | 06 | 灯杆景观塔平台 |  |  | 层 | 010104010306 | 0101 | 16040202 | 线下采购 | 1 | 铁塔 | 铁塔 |  | 0.17 |  | 2015v1.1 | 01010401030600
01 | 基础设施 | 01 | 地面塔 | 04 | 地面塔配套物资 | 01 | 地面塔配套物资 | 03 | 地面塔平台 | 07 | 双轮景观塔平台 |  |  | 层 | 010104010307 | 0101 | 16040202 | 线下采购 | 1 | 铁塔 | 铁塔 |  | 0.17 |  | 2015v1.1 | 01010401030700
01 | 基础设施 | 01 | 地面塔 | 04 | 地面塔配套物资 | 01 | 地面塔配套物资 | 03 | 地面塔平台 | 08 | 自定义平台 |  |  | 层 | 010104010308 | 0101 | 16040202 | 线下采购 | 1 | 铁塔 | 铁塔 |  | 0.17 |  | 2015v2 | 01010401030800
01 | 基础设施 | 01 | 地面塔 | 04 | 地面塔配套物资 | 01 | 地面塔配套物资 | 03 | 地面塔平台 | 09 | 三管塔平台构件(3米平台间距) | 01 | 直径2.8米(含平台构件及螺栓) | 套 | 01010401030901 | 0101 | 16040202 | 对应自定义三管塔 | 1 | 铁塔 | 铁塔 |  | 0.17 | A库 | 2017v4，商合部、通信院，新产品上市 | 01010401030901 | 基础设施-地面塔-地面塔配套物资-地面塔配套物资-地面塔平台-三管塔平台构件(3米平台间距)-直径2.8米(含平台构件及螺栓)(01010401030901)
01 | 基础设施 | 01 | 地面塔 | 04 | 地面塔配套物资 | 01 | 地面塔配套物资 | 03 | 地面塔平台 | 10 | 单管塔平台构件 | 01 | 直径2.5米/R670(含平台构件及螺栓) | 套 | 01010401031001 | 0101 | 16040202 | 对应自定义单管塔 | 1 | 铁塔 | 铁塔 |  | 0.17 | A库 | 2017v4，商合部、通信院，新产品上市 | 01010401031001 | 基础设施-地面塔-地面塔配套物资-地面塔配套物资-地面塔平台-单管塔平台构件-直径2.5米/R670(含平台构件及螺栓)(01010401031001)
01 | 基础设施 | 01 | 地面塔 | 04 | 地面塔配套物资 | 01 | 地面塔配套物资 | 03 | 地面塔平台 | 10 | 单管塔平台构件 | 02 | 直径2.5米/R730(含平台构件及螺栓) | 套 | 01010401031002 | 0101 | 16040202 | 对应自定义单管塔 | 1 | 铁塔 | 铁塔 |  | 0.17 | A库 | 2017v4，商合部、通信院，新产品上市 | 01010401031002 | 基础设施-地面塔-地面塔配套物资-地面塔配套物资-地面塔平台-单管塔平台构件-直径2.5米/R730(含平台构件及螺栓)(01010401031002)
01 | 基础设施 | 01 | 地面塔 | 04 | 地面塔配套物资 | 01 | 地面塔配套物资 | 04 | GPS抱杆 |  |  |  |  | 付 | 0101040104 | 0101 | 16040202 | 线下采购 | 1 | 铁塔 | 其他 |  | 0.17 |  | 2015v1.1。2016v5，山东，产品专业分类由“铁塔”修改为“其他” | 01010401040000
01 | 基础设施 | 01 | 地面塔 | 04 | 地面塔配套物资 | 01 | 地面塔配套物资 | 05 | 地脚螺栓 | 01 | 普通地脚螺栓 |  |  | 吨 | 010104010501 | 0101 | 16040202 | 线下采购 | 1 | 铁塔 | 铁塔 |  | 0.17 |  | 2015v1.1 | 01010401050100
01 | 基础设施 | 01 | 地面塔 | 04 | 地面塔配套物资 | 01 | 地面塔配套物资 | 05 | 地脚螺栓 | 02 | 预制基础螺杆 |  |  | 吨 | 010104010502 | 0101 | 16040202 | 线下采购 | 1 | 铁塔 | 铁塔 |  | 0.17 |  | 2015v1.1 | 01010401050200
01 | 基础设施 | 01 | 地面塔 | 04 | 地面塔配套物资 | 01 | 地面塔配套物资 | 05 | 地脚螺栓 | 03 | 单管塔构件 | 01 | 规格12M42(孔径980毫米、长度1900毫米) | 套 | 01010401050301 | 0101 | 16040202 | 对应自定义单管塔 | 1 | 铁塔 | 铁塔 |  | 0.17 | A库 | 2017v4，商合部、通信院，新产品上市 | 01010401050301 | 基础设施-地面塔-地面塔配套物资-地面塔配套物资-地脚螺栓-单管塔构件-规格12M42(孔径980毫米、长度1900毫米)(01010401050301)
01 | 基础设施 | 01 | 地面塔 | 04 | 地面塔配套物资 | 01 | 地面塔配套物资 | 05 | 地脚螺栓 | 03 | 单管塔构件 | 02 | 规格16M36(孔径870毫米、长度1700毫米) | 套 | 01010401050302 | 0101 | 16040202 | 对应自定义单管塔 | 1 | 铁塔 | 铁塔 |  | 0.17 | A库 | 2017v4，商合部、通信院，新产品上市 | 01010401050302 | 基础设施-地面塔-地面塔配套物资-地面塔配套物资-地脚螺栓-单管塔构件-规格16M36(孔径870毫米、长度1700毫米)(01010401050302)
01 | 基础设施 | 01 | 地面塔 | 04 | 地面塔配套物资 | 01 | 地面塔配套物资 | 05 | 地脚螺栓 | 03 | 单管塔构件 | 03 | 规格16M42(孔径1020毫米、长度1900毫米) | 套 | 01010401050303 | 0101 | 16040202 | 对应自定义单管塔 | 1 | 铁塔 | 铁塔 |  | 0.17 | A库 | 2017v4，商合部、通信院，新产品上市 | 01010401050303 | 基础设施-地面塔-地面塔配套物资-地面塔配套物资-地脚螺栓-单管塔构件-规格16M42(孔径1020毫米、长度1900毫米)(01010401050303)
01 | 基础设施 | 01 | 地面塔 | 04 | 地面塔配套物资 | 01 | 地面塔配套物资 | 05 | 地脚螺栓 | 03 | 单管塔构件 | 04 | 规格16M42(孔径1040毫米、长度1900毫米) | 套 | 01010401050304 | 0101 | 16040202 | 对应自定义单管塔 | 1 | 铁塔 | 铁塔 |  | 0.17 | A库 | 2017v4，商合部、通信院，新产品上市 | 01010401050304 | 基础设施-地面塔-地面塔配套物资-地面塔配套物资-地脚螺栓-单管塔构件-规格16M42(孔径1040毫米、长度1900毫米)(01010401050304)
01 | 基础设施 | 01 | 地面塔 | 04 | 地面塔配套物资 | 01 | 地面塔配套物资 | 05 | 地脚螺栓 | 03 | 单管塔构件 | 05 | 规格16M42(孔径1080毫米、长度1900毫米) | 套 | 01010401050305 | 0101 | 16040202 | 对应自定义单管塔 | 1 | 铁塔 | 铁塔 |  | 0.17 | A库 | 2017v4，商合部、通信院，新产品上市 | 01010401050305 | 基础设施-地面塔-地面塔配套物资-地面塔配套物资-地脚螺栓-单管塔构件-规格16M42(孔径1080毫米、长度1900毫米)(01010401050305)
01 | 基础设施 | 01 | 地面塔 | 04 | 地面塔配套物资 | 01 | 地面塔配套物资 | 05 | 地脚螺栓 | 03 | 单管塔构件 | 06 | 规格16M48(孔径1090毫米、长度2100毫米) | 套 | 01010401050306 | 0101 | 16040202 | 对应自定义单管塔 | 1 | 铁塔 | 铁塔 |  | 0.17 | A库 | 2017v4，商合部、通信院，新产品上市 | 01010401050306 | 基础设施-地面塔-地面塔配套物资-地面塔配套物资-地脚螺栓-单管塔构件-规格16M48(孔径1090毫米、长度2100毫米)(01010401050306)
01 | 基础设施 | 01 | 地面塔 | 04 | 地面塔配套物资 | 01 | 地面塔配套物资 | 05 | 地脚螺栓 | 03 | 单管塔构件 | 07 | 规格16M48(孔径1260毫米、长度2100毫米) | 套 | 01010401050307 | 0101 | 16040202 | 对应自定义单管塔 | 1 | 铁塔 | 铁塔 |  | 0.17 | A库 | 2017v4，商合部、通信院，新产品上市 | 01010401050307 | 基础设施-地面塔-地面塔配套物资-地面塔配套物资-地脚螺栓-单管塔构件-规格16M48(孔径1260毫米、长度2100毫米)(01010401050307)
01 | 基础设施 | 01 | 地面塔 | 04 | 地面塔配套物资 | 01 | 地面塔配套物资 | 05 | 地脚螺栓 | 03 | 单管塔构件 | 08 | 规格16M56(孔径1420毫米、长度2300毫米) | 套 | 01010401050308 | 0101 | 16040202 | 对应自定义单管塔 | 1 | 铁塔 | 铁塔 |  | 0.17 | A库 | 2017v4，商合部、通信院，新产品上市 | 01010401050308 | 基础设施-地面塔-地面塔配套物资-地面塔配套物资-地脚螺栓-单管塔构件-规格16M56(孔径1420毫米、长度2300毫米)(01010401050308)
01 | 基础设施 | 01 | 地面塔 | 04 | 地面塔配套物资 | 01 | 地面塔配套物资 | 05 | 地脚螺栓 | 03 | 单管塔构件 | 09 | 规格18M42(孔径1120毫米、长度1900毫米) | 套 | 01010401050309 | 0101 | 16040202 | 对应自定义单管塔 | 1 | 铁塔 | 铁塔 |  | 0.17 | A库 | 2017v4，商合部、通信院，新产品上市 | 01010401050309 | 基础设施-地面塔-地面塔配套物资-地面塔配套物资-地脚螺栓-单管塔构件-规格18M42(孔径1120毫米、长度1900毫米)(01010401050309)
01 | 基础设施 | 01 | 地面塔 | 04 | 地面塔配套物资 | 01 | 地面塔配套物资 | 05 | 地脚螺栓 | 03 | 单管塔构件 | 10 | 规格18M48(孔径1150毫米、长度2100毫米) | 套 | 01010401050310 | 0101 | 16040202 | 对应自定义单管塔 | 1 | 铁塔 | 铁塔 |  | 0.17 | A库 | 2017v4，商合部、通信院，新产品上市 | 01010401050310 | 基础设施-地面塔-地面塔配套物资-地面塔配套物资-地脚螺栓-单管塔构件-规格18M48(孔径1150毫米、长度2100毫米)(01010401050310)
01 | 基础设施 | 01 | 地面塔 | 04 | 地面塔配套物资 | 01 | 地面塔配套物资 | 05 | 地脚螺栓 | 03 | 单管塔构件 | 11 | 规格18M48(孔径1240毫米、长度2100毫米) | 套 | 01010401050311 | 0101 | 16040202 | 对应自定义单管塔 | 1 | 铁塔 | 铁塔 |  | 0.17 | A库 | 2017v4，商合部、通信院，新产品上市 | 01010401050311 | 基础设施-地面塔-地面塔配套物资-地面塔配套物资-地脚螺栓-单管塔构件-规格18M48(孔径1240毫米、长度2100毫米)(01010401050311)
01 | 基础设施 | 01 | 地面塔 | 04 | 地面塔配套物资 | 01 | 地面塔配套物资 | 05 | 地脚螺栓 | 03 | 单管塔构件 | 12 | 规格18M48(孔径1350毫米、长度2100毫米) | 套 | 01010401050312 | 0101 | 16040202 | 对应自定义单管塔 | 1 | 铁塔 | 铁塔 |  | 0.17 | A库 | 2017v4，商合部、通信院，新产品上市 | 01010401050312 | 基础设施-地面塔-地面塔配套物资-地面塔配套物资-地脚螺栓-单管塔构件-规格18M48(孔径1350毫米、长度2100毫米)(01010401050312)
01 | 基础设施 | 01 | 地面塔 | 04 | 地面塔配套物资 | 01 | 地面塔配套物资 | 05 | 地脚螺栓 | 03 | 单管塔构件 | 13 | 规格18M56(孔径1240毫米、长度2300毫米) | 套 | 01010401050313 | 0101 | 16040202 | 对应自定义单管塔 | 1 | 铁塔 | 铁塔 |  | 0.17 | A库 | 2017v4，商合部、通信院，新产品上市 | 01010401050313 | 基础设施-地面塔-地面塔配套物资-地面塔配套物资-地脚螺栓-单管塔构件-规格18M56(孔径1240毫米、长度2300毫米)(01010401050313)
01 | 基础设施 | 01 | 地面塔 | 04 | 地面塔配套物资 | 01 | 地面塔配套物资 | 05 | 地脚螺栓 | 03 | 单管塔构件 | 14 | 规格18M56(孔径1540毫米、长度2300毫米) | 套 | 01010401050314 | 0101 | 16040202 | 对应自定义单管塔 | 1 | 铁塔 | 铁塔 |  | 0.17 | A库 | 2017v4，商合部、通信院，新产品上市 | 01010401050314 | 基础设施-地面塔-地面塔配套物资-地面塔配套物资-地脚螺栓-单管塔构件-规格18M56(孔径1540毫米、长度2300毫米)(01010401050314)
01 | 基础设施 | 01 | 地面塔 | 04 | 地面塔配套物资 | 01 | 地面塔配套物资 | 05 | 地脚螺栓 | 03 | 单管塔构件 | 15 | 规格20M42(孔径1160毫米、长度1900毫米) | 套 | 01010401050315 | 0101 | 16040202 | 对应自定义单管塔 | 1 | 铁塔 | 铁塔 |  | 0.17 | A库 | 2017v4，商合部、通信院，新产品上市 | 01010401050315 | 基础设施-地面塔-地面塔配套物资-地面塔配套物资-地脚螺栓-单管塔构件-规格20M42(孔径1160毫米、长度1900毫米)(01010401050315)
01 | 基础设施 | 01 | 地面塔 | 04 | 地面塔配套物资 | 01 | 地面塔配套物资 | 05 | 地脚螺栓 | 03 | 单管塔构件 | 16 | 规格20M48(孔径1240毫米、长度2100毫米) | 套 | 01010401050316 | 0101 | 16040202 | 对应自定义单管塔 | 1 | 铁塔 | 铁塔 |  | 0.17 | A库 | 2017v4，商合部、通信院，新产品上市 | 01010401050316 | 基础设施-地面塔-地面塔配套物资-地面塔配套物资-地脚螺栓-单管塔构件-规格20M48(孔径1240毫米、长度2100毫米)(01010401050316)
01 | 基础设施 | 01 | 地面塔 | 04 | 地面塔配套物资 | 01 | 地面塔配套物资 | 05 | 地脚螺栓 | 03 | 单管塔构件 | 17 | 规格20M48(孔径1250毫米、长度2100毫米) | 套 | 01010401050317 | 0101 | 16040202 | 对应自定义单管塔 | 1 | 铁塔 | 铁塔 |  | 0.17 | A库 | 2017v4，商合部、通信院，新产品上市 | 01010401050317 | 基础设施-地面塔-地面塔配套物资-地面塔配套物资-地脚螺栓-单管塔构件-规格20M48(孔径1250毫米、长度2100毫米)(01010401050317)
01 | 基础设施 | 01 | 地面塔 | 04 | 地面塔配套物资 | 01 | 地面塔配套物资 | 05 | 地脚螺栓 | 03 | 单管塔构件 | 18 | 规格20M48(孔径1300毫米、长度2100毫米) | 套 | 01010401050318 | 0101 | 16040202 | 对应自定义单管塔 | 1 | 铁塔 | 铁塔 |  | 0.17 | A库 | 2017v4，商合部、通信院，新产品上市 | 01010401050318 | 基础设施-地面塔-地面塔配套物资-地面塔配套物资-地脚螺栓-单管塔构件-规格20M48(孔径1300毫米、长度2100毫米)(01010401050318)
01 | 基础设施 | 01 | 地面塔 | 04 | 地面塔配套物资 | 01 | 地面塔配套物资 | 05 | 地脚螺栓 | 03 | 单管塔构件 | 19 | 规格20M48(孔径1320毫米、长度2100毫米) | 套 | 01010401050319 | 0101 | 16040202 | 对应自定义单管塔 | 1 | 铁塔 | 铁塔 |  | 0.17 | A库 | 2017v4，商合部、通信院，新产品上市 | 01010401050319 | 基础设施-地面塔-地面塔配套物资-地面塔配套物资-地脚螺栓-单管塔构件-规格20M48(孔径1320毫米、长度2100毫米)(01010401050319)
01 | 基础设施 | 01 | 地面塔 | 04 | 地面塔配套物资 | 01 | 地面塔配套物资 | 05 | 地脚螺栓 | 03 | 单管塔构件 | 20 | 规格20M56(孔径1300毫米、长度2300毫米) | 套 | 01010401050320 | 0101 | 16040202 | 对应自定义单管塔 | 1 | 铁塔 | 铁塔 |  | 0.17 | A库 | 2017v4，商合部、通信院，新产品上市 | 01010401050320 | 基础设施-地面塔-地面塔配套物资-地面塔配套物资-地脚螺栓-单管塔构件-规格20M56(孔径1300毫米、长度2300毫米)(01010401050320)
01 | 基础设施 | 01 | 地面塔 | 04 | 地面塔配套物资 | 01 | 地面塔配套物资 | 05 | 地脚螺栓 | 03 | 单管塔构件 | 21 | 规格20M56(孔径1420毫米、长度2300毫米) | 套 | 01010401050321 | 0101 | 16040202 | 对应自定义单管塔 | 1 | 铁塔 | 铁塔 |  | 0.17 | A库 | 2017v4，商合部、通信院，新产品上市 | 01010401050321 | 基础设施-地面塔-地面塔配套物资-地面塔配套物资-地脚螺栓-单管塔构件-规格20M56(孔径1420毫米、长度2300毫米)(01010401050321)
01 | 基础设施 | 01 | 地面塔 | 04 | 地面塔配套物资 | 01 | 地面塔配套物资 | 05 | 地脚螺栓 | 03 | 单管塔构件 | 22 | 规格20M56(孔径1440毫米、长度2300毫米) | 套 | 01010401050322 | 0101 | 16040202 | 对应自定义单管塔 | 1 | 铁塔 | 铁塔 |  | 0.17 | A库 | 2017v4，商合部、通信院，新产品上市 | 01010401050322 | 基础设施-地面塔-地面塔配套物资-地面塔配套物资-地脚螺栓-单管塔构件-规格20M56(孔径1440毫米、长度2300毫米)(01010401050322)
01 | 基础设施 | 01 | 地面塔 | 04 | 地面塔配套物资 | 01 | 地面塔配套物资 | 05 | 地脚螺栓 | 03 | 单管塔构件 | 23 | 规格20M56(孔径1450毫米、长度2300毫米) | 套 | 01010401050323 | 0101 | 16040202 | 对应自定义单管塔 | 1 | 铁塔 | 铁塔 |  | 0.17 | A库 | 2017v4，商合部、通信院，新产品上市 | 01010401050323 | 基础设施-地面塔-地面塔配套物资-地面塔配套物资-地脚螺栓-单管塔构件-规格20M56(孔径1450毫米、长度2300毫米)(01010401050323)
01 | 基础设施 | 01 | 地面塔 | 04 | 地面塔配套物资 | 01 | 地面塔配套物资 | 05 | 地脚螺栓 | 03 | 单管塔构件 | 24 | 规格20M56(孔径1536毫米、长度2300毫米) | 套 | 01010401050324 | 0101 | 16040202 | 对应自定义单管塔 | 1 | 铁塔 | 铁塔 |  | 0.17 | A库 | 2017v4，商合部、通信院，新产品上市 | 01010401050324 | 基础设施-地面塔-地面塔配套物资-地面塔配套物资-地脚螺栓-单管塔构件-规格20M56(孔径1536毫米、长度2300毫米)(01010401050324)
01 | 基础设施 | 01 | 地面塔 | 04 | 地面塔配套物资 | 01 | 地面塔配套物资 | 05 | 地脚螺栓 | 03 | 单管塔构件 | 25 | 规格20M56(孔径1540毫米、长度2300毫米) | 套 | 01010401050325 | 0101 | 16040202 | 对应自定义单管塔 | 1 | 铁塔 | 铁塔 |  | 0.17 | A库 | 2017v4，商合部、通信院，新产品上市 | 01010401050325 | 基础设施-地面塔-地面塔配套物资-地面塔配套物资-地脚螺栓-单管塔构件-规格20M56(孔径1540毫米、长度2300毫米)(01010401050325)
01 | 基础设施 | 01 | 地面塔 | 04 | 地面塔配套物资 | 01 | 地面塔配套物资 | 05 | 地脚螺栓 | 03 | 单管塔构件 | 26 | 规格20M56(孔径1550毫米、长度2300毫米) | 套 | 01010401050326 | 0101 | 16040202 | 对应自定义单管塔 | 1 | 铁塔 | 铁塔 |  | 0.17 | A库 | 2017v4，商合部、通信院，新产品上市 | 01010401050326 | 基础设施-地面塔-地面塔配套物资-地面塔配套物资-地脚螺栓-单管塔构件-规格20M56(孔径1550毫米、长度2300毫米)(01010401050326)
01 | 基础设施 | 01 | 地面塔 | 04 | 地面塔配套物资 | 01 | 地面塔配套物资 | 05 | 地脚螺栓 | 03 | 单管塔构件 | 27 | 规格20M56(孔径1560毫米、长度2300毫米) | 套 | 01010401050327 | 0101 | 16040202 | 对应自定义单管塔 | 1 | 铁塔 | 铁塔 |  | 0.17 | A库 | 2017v4，商合部、通信院，新产品上市 | 01010401050327 | 基础设施-地面塔-地面塔配套物资-地面塔配套物资-地脚螺栓-单管塔构件-规格20M56(孔径1560毫米、长度2300毫米)(01010401050327)
01 | 基础设施 | 01 | 地面塔 | 04 | 地面塔配套物资 | 01 | 地面塔配套物资 | 05 | 地脚螺栓 | 03 | 单管塔构件 | 28 | 规格22M48(孔径1290毫米、长度2100毫米) | 套 | 01010401050328 | 0101 | 16040202 | 对应自定义单管塔 | 1 | 铁塔 | 铁塔 |  | 0.17 | A库 | 2017v4，商合部、通信院，新产品上市 | 01010401050328 | 基础设施-地面塔-地面塔配套物资-地面塔配套物资-地脚螺栓-单管塔构件-规格22M48(孔径1290毫米、长度2100毫米)(01010401050328)
01 | 基础设施 | 01 | 地面塔 | 04 | 地面塔配套物资 | 01 | 地面塔配套物资 | 05 | 地脚螺栓 | 03 | 单管塔构件 | 29 | 规格22M48(孔径1400毫米、长度2100毫米) | 套 | 01010401050329 | 0101 | 16040202 | 对应自定义单管塔 | 1 | 铁塔 | 铁塔 |  | 0.17 | A库 | 2017v4，商合部、通信院，新产品上市 | 01010401050329 | 基础设施-地面塔-地面塔配套物资-地面塔配套物资-地脚螺栓-单管塔构件-规格22M48(孔径1400毫米、长度2100毫米)(01010401050329)
01 | 基础设施 | 01 | 地面塔 | 04 | 地面塔配套物资 | 01 | 地面塔配套物资 | 05 | 地脚螺栓 | 03 | 单管塔构件 | 30 | 规格22M48(孔径1450毫米、长度2100毫米) | 套 | 01010401050330 | 0101 | 16040202 | 对应自定义单管塔 | 1 | 铁塔 | 铁塔 |  | 0.17 | A库 | 2017v4，商合部、通信院，新产品上市 | 01010401050330 | 基础设施-地面塔-地面塔配套物资-地面塔配套物资-地脚螺栓-单管塔构件-规格22M48(孔径1450毫米、长度2100毫米)(01010401050330)
01 | 基础设施 | 01 | 地面塔 | 04 | 地面塔配套物资 | 01 | 地面塔配套物资 | 05 | 地脚螺栓 | 03 | 单管塔构件 | 31 | 规格22M52(孔径1540毫米、长度2200毫米) | 套 | 01010401050331 | 0101 | 16040202 | 对应自定义单管塔 | 1 | 铁塔 | 铁塔 |  | 0.17 | A库 | 2017v4，商合部、通信院，新产品上市 | 01010401050331 | 基础设施-地面塔-地面塔配套物资-地面塔配套物资-地脚螺栓-单管塔构件-规格22M52(孔径1540毫米、长度2200毫米)(01010401050331)
01 | 基础设施 | 01 | 地面塔 | 04 | 地面塔配套物资 | 01 | 地面塔配套物资 | 05 | 地脚螺栓 | 03 | 单管塔构件 | 32 | 规格22M52(孔径1620毫米、长度2200毫米) | 套 | 01010401050332 | 0101 | 16040202 | 对应自定义单管塔 | 1 | 铁塔 | 铁塔 |  | 0.17 | A库 | 2017v4，商合部、通信院，新产品上市 | 01010401050332 | 基础设施-地面塔-地面塔配套物资-地面塔配套物资-地脚螺栓-单管塔构件-规格22M52(孔径1620毫米、长度2200毫米)(01010401050332)
01 | 基础设施 | 01 | 地面塔 | 04 | 地面塔配套物资 | 01 | 地面塔配套物资 | 05 | 地脚螺栓 | 03 | 单管塔构件 | 33 | 规格22M56(孔径1480毫米、长度2300毫米) | 套 | 01010401050333 | 0101 | 16040202 | 对应自定义单管塔 | 1 | 铁塔 | 铁塔 |  | 0.17 | A库 | 2017v4，商合部、通信院，新产品上市 | 01010401050333 | 基础设施-地面塔-地面塔配套物资-地面塔配套物资-地脚螺栓-单管塔构件-规格22M56(孔径1480毫米、长度2300毫米)(01010401050333)
01 | 基础设施 | 01 | 地面塔 | 04 | 地面塔配套物资 | 01 | 地面塔配套物资 | 05 | 地脚螺栓 | 03 | 单管塔构件 | 34 | 规格22M56(孔径1580毫米、长度2300毫米) | 套 | 01010401050334 | 0101 | 16040202 | 对应自定义单管塔 | 1 | 铁塔 | 铁塔 |  | 0.17 | A库 | 2017v4，商合部、通信院，新产品上市 | 01010401050334 | 基础设施-地面塔-地面塔配套物资-地面塔配套物资-地脚螺栓-单管塔构件-规格22M56(孔径1580毫米、长度2300毫米)(01010401050334)
01 | 基础设施 | 01 | 地面塔 | 04 | 地面塔配套物资 | 01 | 地面塔配套物资 | 05 | 地脚螺栓 | 03 | 单管塔构件 | 35 | 规格22M56(孔径1636毫米、长度2300毫米) | 套 | 01010401050335 | 0101 | 16040202 | 对应自定义单管塔 | 1 | 铁塔 | 铁塔 |  | 0.17 | A库 | 2017v4，商合部、通信院，新产品上市 | 01010401050335 | 基础设施-地面塔-地面塔配套物资-地面塔配套物资-地脚螺栓-单管塔构件-规格22M56(孔径1636毫米、长度2300毫米)(01010401050335)
01 | 基础设施 | 01 | 地面塔 | 04 | 地面塔配套物资 | 01 | 地面塔配套物资 | 05 | 地脚螺栓 | 03 | 单管塔构件 | 36 | 规格22M56(孔径1650毫米、长度2300毫米) | 套 | 01010401050336 | 0101 | 16040202 | 对应自定义单管塔 | 1 | 铁塔 | 铁塔 |  | 0.17 | A库 | 2017v4，商合部、通信院，新产品上市 | 01010401050336 | 基础设施-地面塔-地面塔配套物资-地面塔配套物资-地脚螺栓-单管塔构件-规格22M56(孔径1650毫米、长度2300毫米)(01010401050336)
01 | 基础设施 | 01 | 地面塔 | 04 | 地面塔配套物资 | 01 | 地面塔配套物资 | 05 | 地脚螺栓 | 03 | 单管塔构件 | 37 | 规格24M48(孔径1290毫米、长度2000毫米) | 套 | 01010401050337 | 0101 | 16040202 | 对应自定义单管塔 | 1 | 铁塔 | 铁塔 |  | 0.17 | A库 | 2017v4，商合部、通信院，新产品上市 | 01010401050337 | 基础设施-地面塔-地面塔配套物资-地面塔配套物资-地脚螺栓-单管塔构件-规格24M48(孔径1290毫米、长度2000毫米)(01010401050337)
01 | 基础设施 | 01 | 地面塔 | 04 | 地面塔配套物资 | 01 | 地面塔配套物资 | 05 | 地脚螺栓 | 03 | 单管塔构件 | 38 | 规格24M48(孔径1350毫米、长度2100毫米) | 套 | 01010401050338 | 0101 | 16040202 | 对应自定义单管塔 | 1 | 铁塔 | 铁塔 |  | 0.17 | A库 | 2017v4，商合部、通信院，新产品上市 | 01010401050338 | 基础设施-地面塔-地面塔配套物资-地面塔配套物资-地脚螺栓-单管塔构件-规格24M48(孔径1350毫米、长度2100毫米)(01010401050338)
01 | 基础设施 | 01 | 地面塔 | 04 | 地面塔配套物资 | 01 | 地面塔配套物资 | 05 | 地脚螺栓 | 03 | 单管塔构件 | 39 | 规格24M48(孔径1400毫米、长度2100毫米) | 套 | 01010401050339 | 0101 | 16040202 | 对应自定义单管塔 | 1 | 铁塔 | 铁塔 |  | 0.17 | A库 | 2017v4，商合部、通信院，新产品上市 | 01010401050339 | 基础设施-地面塔-地面塔配套物资-地面塔配套物资-地脚螺栓-单管塔构件-规格24M48(孔径1400毫米、长度2100毫米)(01010401050339)
01 | 基础设施 | 01 | 地面塔 | 04 | 地面塔配套物资 | 01 | 地面塔配套物资 | 05 | 地脚螺栓 | 03 | 单管塔构件 | 40 | 规格24M52(孔径1520毫米、长度2200毫米) | 套 | 01010401050340 | 0101 | 16040202 | 对应自定义单管塔 | 1 | 铁塔 | 铁塔 |  | 0.17 | A库 | 2017v4，商合部、通信院，新产品上市 | 01010401050340 | 基础设施-地面塔-地面塔配套物资-地面塔配套物资-地脚螺栓-单管塔构件-规格24M52(孔径1520毫米、长度2200毫米)(01010401050340)
01 | 基础设施 | 01 | 地面塔 | 04 | 地面塔配套物资 | 01 | 地面塔配套物资 | 05 | 地脚螺栓 | 03 | 单管塔构件 | 41 | 规格24M56(孔径1580毫米、长度2300毫米) | 套 | 01010401050341 | 0101 | 16040202 | 对应自定义单管塔 | 1 | 铁塔 | 铁塔 |  | 0.17 | A库 | 2017v4，商合部、通信院，新产品上市 | 01010401050341 | 基础设施-地面塔-地面塔配套物资-地面塔配套物资-地脚螺栓-单管塔构件-规格24M56(孔径1580毫米、长度2300毫米)(01010401050341)
01 | 基础设施 | 01 | 地面塔 | 04 | 地面塔配套物资 | 01 | 地面塔配套物资 | 05 | 地脚螺栓 | 03 | 单管塔构件 | 42 | 规格24M56(孔径1630毫米、长度2300毫米) | 套 | 01010401050342 | 0101 | 16040202 | 对应自定义单管塔 | 1 | 铁塔 | 铁塔 |  | 0.17 | A库 | 2017v4，商合部、通信院，新产品上市 | 01010401050342 | 基础设施-地面塔-地面塔配套物资-地面塔配套物资-地脚螺栓-单管塔构件-规格24M56(孔径1630毫米、长度2300毫米)(01010401050342)
01 | 基础设施 | 01 | 地面塔 | 04 | 地面塔配套物资 | 01 | 地面塔配套物资 | 05 | 地脚螺栓 | 03 | 单管塔构件 | 43 | 规格24M56(孔径1650毫米、长度2300毫米) | 套 | 01010401050343 | 0101 | 16040202 | 对应自定义单管塔 | 1 | 铁塔 | 铁塔 |  | 0.17 | A库 | 2017v4，商合部、通信院，新产品上市 | 01010401050343 | 基础设施-地面塔-地面塔配套物资-地面塔配套物资-地脚螺栓-单管塔构件-规格24M56(孔径1650毫米、长度2300毫米)(01010401050343)
01 | 基础设施 | 01 | 地面塔 | 04 | 地面塔配套物资 | 01 | 地面塔配套物资 | 05 | 地脚螺栓 | 03 | 单管塔构件 | 44 | 规格24M56(孔径1660毫米、长度2300毫米) | 套 | 01010401050344 | 0101 | 16040202 | 对应自定义单管塔 | 1 | 铁塔 | 铁塔 |  | 0.17 | A库 | 2017v4，商合部、通信院，新产品上市 | 01010401050344 | 基础设施-地面塔-地面塔配套物资-地面塔配套物资-地脚螺栓-单管塔构件-规格24M56(孔径1660毫米、长度2300毫米)(01010401050344)
01 | 基础设施 | 01 | 地面塔 | 04 | 地面塔配套物资 | 01 | 地面塔配套物资 | 05 | 地脚螺栓 | 03 | 单管塔构件 | 45 | 规格24M56(孔径1736毫米、长度2300毫米) | 套 | 01010401050345 | 0101 | 16040202 | 对应自定义单管塔 | 1 | 铁塔 | 铁塔 |  | 0.17 | A库 | 2017v4，商合部、通信院，新产品上市 | 01010401050345 | 基础设施-地面塔-地面塔配套物资-地面塔配套物资-地脚螺栓-单管塔构件-规格24M56(孔径1736毫米、长度2300毫米)(01010401050345)
01 | 基础设施 | 01 | 地面塔 | 04 | 地面塔配套物资 | 01 | 地面塔配套物资 | 05 | 地脚螺栓 | 03 | 单管塔构件 | 46 | 规格24M56(孔径1820毫米、长度2300毫米) | 套 | 01010401050346 | 0101 | 16040202 | 对应自定义单管塔 | 1 | 铁塔 | 铁塔 |  | 0.17 | A库 | 2017v4，商合部、通信院，新产品上市 | 01010401050346 | 基础设施-地面塔-地面塔配套物资-地面塔配套物资-地脚螺栓-单管塔构件-规格24M56(孔径1820毫米、长度2300毫米)(01010401050346)
01 | 基础设施 | 01 | 地面塔 | 04 | 地面塔配套物资 | 01 | 地面塔配套物资 | 05 | 地脚螺栓 | 03 | 单管塔构件 | 47 | 规格24M56(孔径1836毫米、长度2300毫米) | 套 | 01010401050347 | 0101 | 16040202 | 对应自定义单管塔 | 1 | 铁塔 | 铁塔 |  | 0.17 | A库 | 2017v4，商合部、通信院，新产品上市 | 01010401050347 | 基础设施-地面塔-地面塔配套物资-地面塔配套物资-地脚螺栓-单管塔构件-规格24M56(孔径1836毫米、长度2300毫米)(01010401050347)
01 | 基础设施 | 01 | 地面塔 | 04 | 地面塔配套物资 | 01 | 地面塔配套物资 | 05 | 地脚螺栓 | 03 | 单管塔构件 | 48 | 规格24M60(孔径1948毫米、长度2400毫米) | 套 | 01010401050348 | 0101 | 16040202 | 对应自定义单管塔 | 1 | 铁塔 | 铁塔 |  | 0.17 | A库 | 2017v4，商合部、通信院，新产品上市 | 01010401050348 | 基础设施-地面塔-地面塔配套物资-地面塔配套物资-地脚螺栓-单管塔构件-规格24M60(孔径1948毫米、长度2400毫米)(01010401050348)
01 | 基础设施 | 01 | 地面塔 | 04 | 地面塔配套物资 | 01 | 地面塔配套物资 | 05 | 地脚螺栓 | 03 | 单管塔构件 | 49 | 规格26M56(孔径1640毫米、长度2300毫米) | 套 | 01010401050349 | 0101 | 16040202 | 对应自定义单管塔 | 1 | 铁塔 | 铁塔 |  | 0.17 | A库 | 2017v4，商合部、通信院，新产品上市 | 01010401050349 | 基础设施-地面塔-地面塔配套物资-地面塔配套物资-地脚螺栓-单管塔构件-规格26M56(孔径1640毫米、长度2300毫米)(01010401050349)
01 | 基础设施 | 01 | 地面塔 | 04 | 地面塔配套物资 | 01 | 地面塔配套物资 | 05 | 地脚螺栓 | 03 | 单管塔构件 | 50 | 规格26M56(孔径1720毫米、长度2300毫米) | 套 | 01010401050350 | 0101 | 16040202 | 对应自定义单管塔 | 1 | 铁塔 | 铁塔 |  | 0.17 | A库 | 2017v4，商合部、通信院，新产品上市 | 01010401050350 | 基础设施-地面塔-地面塔配套物资-地面塔配套物资-地脚螺栓-单管塔构件-规格26M56(孔径1720毫米、长度2300毫米)(01010401050350)
01 | 基础设施 | 01 | 地面塔 | 04 | 地面塔配套物资 | 01 | 地面塔配套物资 | 05 | 地脚螺栓 | 03 | 单管塔构件 | 51 | 规格28M56(孔径1720毫米、长度2300毫米) | 套 | 01010401050351 | 0101 | 16040202 | 对应自定义单管塔 | 1 | 铁塔 | 铁塔 |  | 0.17 | A库 | 2017v4，商合部、通信院，新产品上市 | 01010401050351 | 基础设施-地面塔-地面塔配套物资-地面塔配套物资-地脚螺栓-单管塔构件-规格28M56(孔径1720毫米、长度2300毫米)(01010401050351)
01 | 基础设施 | 01 | 地面塔 | 04 | 地面塔配套物资 | 01 | 地面塔配套物资 | 05 | 地脚螺栓 | 03 | 单管塔构件 | 52 | 规格28M56(孔径1730毫米、长度2300毫米) | 套 | 01010401050352 | 0101 | 16040202 | 对应自定义单管塔 | 1 | 铁塔 | 铁塔 |  | 0.17 | A库 | 2017v4，商合部、通信院，新产品上市 | 01010401050352 | 基础设施-地面塔-地面塔配套物资-地面塔配套物资-地脚螺栓-单管塔构件-规格28M56(孔径1730毫米、长度2300毫米)(01010401050352)
01 | 基础设施 | 01 | 地面塔 | 04 | 地面塔配套物资 | 01 | 地面塔配套物资 | 05 | 地脚螺栓 | 03 | 单管塔构件 | 53 | 规格30M56(孔径1850毫米、长度2300毫米) | 套 | 01010401050353 | 0101 | 16040202 | 对应自定义单管塔 | 1 | 铁塔 | 铁塔 |  | 0.17 | A库 | 2017v4，商合部、通信院，新产品上市 | 01010401050353 | 基础设施-地面塔-地面塔配套物资-地面塔配套物资-地脚螺栓-单管塔构件-规格30M56(孔径1850毫米、长度2300毫米)(01010401050353)
01 | 基础设施 | 01 | 地面塔 | 04 | 地面塔配套物资 | 01 | 地面塔配套物资 | 05 | 地脚螺栓 | 04 | 景观塔构件(含路灯杆、仿生树) | 01 | 规格10M33(孔径410毫米、长度1600毫米) | 套 | 01010401050401 | 0101 | 16040202 | 对应自定义单管塔 | 1 | 铁塔 | 铁塔 |  | 0.17 | A库 | 2017v4，商合部、通信院，新产品上市 | 01010401050401 | 基础设施-地面塔-地面塔配套物资-地面塔配套物资-地脚螺栓-景观塔构件(含路灯杆、仿生树)-规格10M33(孔径410毫米、长度1600毫米)(01010401050401)
01 | 基础设施 | 01 | 地面塔 | 04 | 地面塔配套物资 | 01 | 地面塔配套物资 | 05 | 地脚螺栓 | 04 | 景观塔构件(含路灯杆、仿生树) | 02 | 规格10M33(孔径500毫米、长度1600毫米) | 套 | 01010401050402 | 0101 | 16040202 | 对应自定义单管塔 | 1 | 铁塔 | 铁塔 |  | 0.17 | A库 | 2017v4，商合部、通信院，新产品上市 | 01010401050402 | 基础设施-地面塔-地面塔配套物资-地面塔配套物资-地脚螺栓-景观塔构件(含路灯杆、仿生树)-规格10M33(孔径500毫米、长度1600毫米)(01010401050402)
01 | 基础设施 | 01 | 地面塔 | 04 | 地面塔配套物资 | 01 | 地面塔配套物资 | 05 | 地脚螺栓 | 04 | 景观塔构件(含路灯杆、仿生树) | 03 | 规格10M36(孔径420毫米、长度1700毫米) | 套 | 01010401050403 | 0101 | 16040202 | 对应自定义单管塔 | 1 | 铁塔 | 铁塔 |  | 0.17 | A库 | 2017v4，商合部、通信院，新产品上市 | 01010401050403 | 基础设施-地面塔-地面塔配套物资-地面塔配套物资-地脚螺栓-景观塔构件(含路灯杆、仿生树)-规格10M36(孔径420毫米、长度1700毫米)(01010401050403)
01 | 基础设施 | 01 | 地面塔 | 04 | 地面塔配套物资 | 01 | 地面塔配套物资 | 05 | 地脚螺栓 | 04 | 景观塔构件(含路灯杆、仿生树) | 04 | 规格12M33(孔径540毫米、长度1600毫米) | 套 | 01010401050404 | 0101 | 16040202 | 对应自定义单管塔 | 1 | 铁塔 | 铁塔 |  | 0.17 | A库 | 2017v4，商合部、通信院，新产品上市 | 01010401050404 | 基础设施-地面塔-地面塔配套物资-地面塔配套物资-地脚螺栓-景观塔构件(含路灯杆、仿生树)-规格12M33(孔径540毫米、长度1600毫米)(01010401050404)
01 | 基础设施 | 01 | 地面塔 | 04 | 地面塔配套物资 | 01 | 地面塔配套物资 | 05 | 地脚螺栓 | 04 | 景观塔构件(含路灯杆、仿生树) | 05 | 规格12M36(孔径550毫米、长度1700毫米) | 套 | 01010401050405 | 0101 | 16040202 | 对应自定义单管塔 | 1 | 铁塔 | 铁塔 |  | 0.17 | A库 | 2017v4，商合部、通信院，新产品上市 | 01010401050405 | 基础设施-地面塔-地面塔配套物资-地面塔配套物资-地脚螺栓-景观塔构件(含路灯杆、仿生树)-规格12M36(孔径550毫米、长度1700毫米)(01010401050405)
01 | 基础设施 | 01 | 地面塔 | 04 | 地面塔配套物资 | 01 | 地面塔配套物资 | 05 | 地脚螺栓 | 04 | 景观塔构件(含路灯杆、仿生树) | 06 | 规格12M36(孔径730毫米、长度1700毫米) | 套 | 01010401050406 | 0101 | 16040202 | 对应自定义单管塔 | 1 | 铁塔 | 铁塔 |  | 0.17 | A库 | 2017v4，商合部、通信院，新产品上市 | 01010401050406 | 基础设施-地面塔-地面塔配套物资-地面塔配套物资-地脚螺栓-景观塔构件(含路灯杆、仿生树)-规格12M36(孔径730毫米、长度1700毫米)(01010401050406)
01 | 基础设施 | 01 | 地面塔 | 04 | 地面塔配套物资 | 01 | 地面塔配套物资 | 05 | 地脚螺栓 | 04 | 景观塔构件(含路灯杆、仿生树) | 07 | 规格12M39(孔径550毫米、长度1800毫米) | 套 | 01010401050407 | 0101 | 16040202 | 对应自定义单管塔 | 1 | 铁塔 | 铁塔 |  | 0.17 | A库 | 2017v4，商合部、通信院，新产品上市 | 01010401050407 | 基础设施-地面塔-地面塔配套物资-地面塔配套物资-地脚螺栓-景观塔构件(含路灯杆、仿生树)-规格12M39(孔径550毫米、长度1800毫米)(01010401050407)
01 | 基础设施 | 01 | 地面塔 | 04 | 地面塔配套物资 | 01 | 地面塔配套物资 | 05 | 地脚螺栓 | 04 | 景观塔构件(含路灯杆、仿生树) | 08 | 规格12M42(孔径800毫米、长度1900毫米) | 套 | 01010401050408 | 0101 | 16040202 | 对应自定义单管塔 | 1 | 铁塔 | 铁塔 |  | 0.17 | A库 | 2017v4，商合部、通信院，新产品上市 | 01010401050408 | 基础设施-地面塔-地面塔配套物资-地面塔配套物资-地脚螺栓-景观塔构件(含路灯杆、仿生树)-规格12M42(孔径800毫米、长度1900毫米)(01010401050408)
01 | 基础设施 | 01 | 地面塔 | 04 | 地面塔配套物资 | 01 | 地面塔配套物资 | 05 | 地脚螺栓 | 04 | 景观塔构件(含路灯杆、仿生树) | 09 | 规格14M42(孔径830毫米、长度1900毫米) | 套 | 01010401050409 | 0101 | 16040202 | 对应自定义单管塔 | 1 | 铁塔 | 铁塔 |  | 0.17 | A库 | 2017v4，商合部、通信院，新产品上市 | 01010401050409 | 基础设施-地面塔-地面塔配套物资-地面塔配套物资-地脚螺栓-景观塔构件(含路灯杆、仿生树)-规格14M42(孔径830毫米、长度1900毫米)(01010401050409)
01 | 基础设施 | 01 | 地面塔 | 04 | 地面塔配套物资 | 01 | 地面塔配套物资 | 05 | 地脚螺栓 | 04 | 景观塔构件(含路灯杆、仿生树) | 10 | 规格14M42(孔径860毫米、长度1900毫米) | 套 | 01010401050410 | 0101 | 16040202 | 对应自定义单管塔 | 1 | 铁塔 | 铁塔 |  | 0.17 | A库 | 2017v4，商合部、通信院，新产品上市 | 01010401050410 | 基础设施-地面塔-地面塔配套物资-地面塔配套物资-地脚螺栓-景观塔构件(含路灯杆、仿生树)-规格14M42(孔径860毫米、长度1900毫米)(01010401050410)
01 | 基础设施 | 01 | 地面塔 | 04 | 地面塔配套物资 | 01 | 地面塔配套物资 | 05 | 地脚螺栓 | 04 | 景观塔构件(含路灯杆、仿生树) | 11 | 规格14M48(孔径980毫米、长度2100毫米) | 套 | 01010401050411 | 0101 | 16040202 | 对应自定义单管塔 | 1 | 铁塔 | 铁塔 |  | 0.17 | A库 | 2017v4，商合部、通信院，新产品上市 | 01010401050411 | 基础设施-地面塔-地面塔配套物资-地面塔配套物资-地脚螺栓-景观塔构件(含路灯杆、仿生树)-规格14M48(孔径980毫米、长度2100毫米)(01010401050411)
01 | 基础设施 | 01 | 地面塔 | 04 | 地面塔配套物资 | 01 | 地面塔配套物资 | 05 | 地脚螺栓 | 04 | 景观塔构件(含路灯杆、仿生树) | 12 | 规格16M42(孔径830毫米、长度1900毫米) | 套 | 01010401050412 | 0101 | 16040202 | 对应自定义单管塔 | 1 | 铁塔 | 铁塔 |  | 0.17 | A库 | 2017v4，商合部、通信院，新产品上市 | 01010401050412 | 基础设施-地面塔-地面塔配套物资-地面塔配套物资-地脚螺栓-景观塔构件(含路灯杆、仿生树)-规格16M42(孔径830毫米、长度1900毫米)(01010401050412)
01 | 基础设施 | 01 | 地面塔 | 04 | 地面塔配套物资 | 01 | 地面塔配套物资 | 05 | 地脚螺栓 | 04 | 景观塔构件(含路灯杆、仿生树) | 13 | 规格16M42(孔径850毫米、长度1900毫米) | 套 | 01010401050413 | 0101 | 16040202 | 对应自定义单管塔 | 1 | 铁塔 | 铁塔 |  | 0.17 | A库 | 2017v4，商合部、通信院，新产品上市 | 01010401050413 | 基础设施-地面塔-地面塔配套物资-地面塔配套物资-地脚螺栓-景观塔构件(含路灯杆、仿生树)-规格16M42(孔径850毫米、长度1900毫米)(01010401050413)
01 | 基础设施 | 01 | 地面塔 | 04 | 地面塔配套物资 | 01 | 地面塔配套物资 | 05 | 地脚螺栓 | 04 | 景观塔构件(含路灯杆、仿生树) | 14 | 规格16M42(孔径860毫米、长度1900毫米) | 套 | 01010401050414 | 0101 | 16040202 | 对应自定义单管塔 | 1 | 铁塔 | 铁塔 |  | 0.17 | A库 | 2017v4，商合部、通信院，新产品上市 | 01010401050414 | 基础设施-地面塔-地面塔配套物资-地面塔配套物资-地脚螺栓-景观塔构件(含路灯杆、仿生树)-规格16M42(孔径860毫米、长度1900毫米)(01010401050414)
01 | 基础设施 | 01 | 地面塔 | 04 | 地面塔配套物资 | 01 | 地面塔配套物资 | 05 | 地脚螺栓 | 04 | 景观塔构件(含路灯杆、仿生树) | 15 | 规格16M42(孔径900毫米、长度1900毫米) | 套 | 01010401050415 | 0101 | 16040202 | 对应自定义单管塔 | 1 | 铁塔 | 铁塔 |  | 0.17 | A库 | 2017v4，商合部、通信院，新产品上市 | 01010401050415 | 基础设施-地面塔-地面塔配套物资-地面塔配套物资-地脚螺栓-景观塔构件(含路灯杆、仿生树)-规格16M42(孔径900毫米、长度1900毫米)(01010401050415)
01 | 基础设施 | 01 | 地面塔 | 04 | 地面塔配套物资 | 01 | 地面塔配套物资 | 05 | 地脚螺栓 | 04 | 景观塔构件(含路灯杆、仿生树) | 16 | 规格16M42(孔径950毫米、长度1900毫米) | 套 | 01010401050416 | 0101 | 16040202 | 对应自定义单管塔 | 1 | 铁塔 | 铁塔 |  | 0.17 | A库 | 2017v4，商合部、通信院，新产品上市 | 01010401050416 | 基础设施-地面塔-地面塔配套物资-地面塔配套物资-地脚螺栓-景观塔构件(含路灯杆、仿生树)-规格16M42(孔径950毫米、长度1900毫米)(01010401050416)
01 | 基础设施 | 01 | 地面塔 | 04 | 地面塔配套物资 | 01 | 地面塔配套物资 | 05 | 地脚螺栓 | 04 | 景观塔构件(含路灯杆、仿生树) | 17 | 规格16M48(孔径980毫米、长度2100毫米) | 套 | 01010401050417 | 0101 | 16040202 | 对应自定义单管塔 | 1 | 铁塔 | 铁塔 |  | 0.17 | A库 | 2017v4，商合部、通信院，新产品上市 | 01010401050417 | 基础设施-地面塔-地面塔配套物资-地面塔配套物资-地脚螺栓-景观塔构件(含路灯杆、仿生树)-规格16M48(孔径980毫米、长度2100毫米)(01010401050417)
01 | 基础设施 | 01 | 地面塔 | 04 | 地面塔配套物资 | 01 | 地面塔配套物资 | 05 | 地脚螺栓 | 04 | 景观塔构件(含路灯杆、仿生树) | 18 | 规格18M42(孔径1050毫米、长度1900毫米) | 套 | 01010401050418 | 0101 | 16040202 | 对应自定义单管塔 | 1 | 铁塔 | 铁塔 |  | 0.17 | A库 | 2017v4，商合部、通信院，新产品上市 | 01010401050418 | 基础设施-地面塔-地面塔配套物资-地面塔配套物资-地脚螺栓-景观塔构件(含路灯杆、仿生树)-规格18M42(孔径1050毫米、长度1900毫米)(01010401050418)
01 | 基础设施 | 01 | 地面塔 | 04 | 地面塔配套物资 | 01 | 地面塔配套物资 | 05 | 地脚螺栓 | 04 | 景观塔构件(含路灯杆、仿生树) | 19 | 规格18M42(孔径1080毫米、长度1900毫米) | 套 | 01010401050419 | 0101 | 16040202 | 对应自定义单管塔 | 1 | 铁塔 | 铁塔 |  | 0.17 | A库 | 2017v4，商合部、通信院，新产品上市 | 01010401050419 | 基础设施-地面塔-地面塔配套物资-地面塔配套物资-地脚螺栓-景观塔构件(含路灯杆、仿生树)-规格18M42(孔径1080毫米、长度1900毫米)(01010401050419)
01 | 基础设施 | 01 | 地面塔 | 04 | 地面塔配套物资 | 01 | 地面塔配套物资 | 05 | 地脚螺栓 | 04 | 景观塔构件(含路灯杆、仿生树) | 20 | 规格18M42(孔径950毫米、长度1900毫米) | 套 | 01010401050420 | 0101 | 16040202 | 对应自定义单管塔 | 1 | 铁塔 | 铁塔 |  | 0.17 | A库 | 2017v4，商合部、通信院，新产品上市 | 01010401050420 | 基础设施-地面塔-地面塔配套物资-地面塔配套物资-地脚螺栓-景观塔构件(含路灯杆、仿生树)-规格18M42(孔径950毫米、长度1900毫米)(01010401050420)
01 | 基础设施 | 01 | 地面塔 | 04 | 地面塔配套物资 | 01 | 地面塔配套物资 | 05 | 地脚螺栓 | 04 | 景观塔构件(含路灯杆、仿生树) | 21 | 规格18M48(孔径1070毫米、长度2100毫米) | 套 | 01010401050421 | 0101 | 16040202 | 对应自定义单管塔 | 1 | 铁塔 | 铁塔 |  | 0.17 | A库 | 2017v4，商合部、通信院，新产品上市 | 01010401050421 | 基础设施-地面塔-地面塔配套物资-地面塔配套物资-地脚螺栓-景观塔构件(含路灯杆、仿生树)-规格18M48(孔径1070毫米、长度2100毫米)(01010401050421)
01 | 基础设施 | 01 | 地面塔 | 04 | 地面塔配套物资 | 01 | 地面塔配套物资 | 05 | 地脚螺栓 | 04 | 景观塔构件(含路灯杆、仿生树) | 22 | 规格18M48(孔径1120毫米、长度2100毫米) | 套 | 01010401050422 | 0101 | 16040202 | 对应自定义单管塔 | 1 | 铁塔 | 铁塔 |  | 0.17 | A库 | 2017v4，商合部、通信院，新产品上市 | 01010401050422 | 基础设施-地面塔-地面塔配套物资-地面塔配套物资-地脚螺栓-景观塔构件(含路灯杆、仿生树)-规格18M48(孔径1120毫米、长度2100毫米)(01010401050422)
01 | 基础设施 | 01 | 地面塔 | 04 | 地面塔配套物资 | 01 | 地面塔配套物资 | 05 | 地脚螺栓 | 04 | 景观塔构件(含路灯杆、仿生树) | 23 | 规格18M48(孔径1180毫米、长度2100毫米) | 套 | 01010401050423 | 0101 | 16040202 | 对应自定义单管塔 | 1 | 铁塔 | 铁塔 |  | 0.17 | A库 | 2017v4，商合部、通信院，新产品上市 | 01010401050423 | 基础设施-地面塔-地面塔配套物资-地面塔配套物资-地脚螺栓-景观塔构件(含路灯杆、仿生树)-规格18M48(孔径1180毫米、长度2100毫米)(01010401050423)
01 | 基础设施 | 01 | 地面塔 | 04 | 地面塔配套物资 | 01 | 地面塔配套物资 | 05 | 地脚螺栓 | 04 | 景观塔构件(含路灯杆、仿生树) | 24 | 规格18M48(孔径1280毫米、长度2100毫米) | 套 | 01010401050424 | 0101 | 16040202 | 对应自定义单管塔 | 1 | 铁塔 | 铁塔 |  | 0.17 | A库 | 2017v4，商合部、通信院，新产品上市 | 01010401050424 | 基础设施-地面塔-地面塔配套物资-地面塔配套物资-地脚螺栓-景观塔构件(含路灯杆、仿生树)-规格18M48(孔径1280毫米、长度2100毫米)(01010401050424)
01 | 基础设施 | 01 | 地面塔 | 04 | 地面塔配套物资 | 01 | 地面塔配套物资 | 05 | 地脚螺栓 | 04 | 景观塔构件(含路灯杆、仿生树) | 25 | 规格18M48(孔径970毫米、长度2100毫米) | 套 | 01010401050425 | 0101 | 16040202 | 对应自定义单管塔 | 1 | 铁塔 | 铁塔 |  | 0.17 | A库 | 2017v4，商合部、通信院，新产品上市 | 01010401050425 | 基础设施-地面塔-地面塔配套物资-地面塔配套物资-地脚螺栓-景观塔构件(含路灯杆、仿生树)-规格18M48(孔径970毫米、长度2100毫米)(01010401050425)
01 | 基础设施 | 01 | 地面塔 | 04 | 地面塔配套物资 | 01 | 地面塔配套物资 | 05 | 地脚螺栓 | 04 | 景观塔构件(含路灯杆、仿生树) | 26 | 规格18M52(孔径1130毫米、长度2200毫米) | 套 | 01010401050426 | 0101 | 16040202 | 对应自定义单管塔 | 1 | 铁塔 | 铁塔 |  | 0.17 | A库 | 2017v4，商合部、通信院，新产品上市 | 01010401050426 | 基础设施-地面塔-地面塔配套物资-地面塔配套物资-地脚螺栓-景观塔构件(含路灯杆、仿生树)-规格18M52(孔径1130毫米、长度2200毫米)(01010401050426)
01 | 基础设施 | 01 | 地面塔 | 04 | 地面塔配套物资 | 01 | 地面塔配套物资 | 05 | 地脚螺栓 | 04 | 景观塔构件(含路灯杆、仿生树) | 27 | 规格18M52(孔径1180毫米、长度2200毫米) | 套 | 01010401050427 | 0101 | 16040202 | 对应自定义单管塔 | 1 | 铁塔 | 铁塔 |  | 0.17 | A库 | 2017v4，商合部、通信院，新产品上市 | 01010401050427 | 基础设施-地面塔-地面塔配套物资-地面塔配套物资-地脚螺栓-景观塔构件(含路灯杆、仿生树)-规格18M52(孔径1180毫米、长度2200毫米)(01010401050427)
01 | 基础设施 | 01 | 地面塔 | 04 | 地面塔配套物资 | 01 | 地面塔配套物资 | 05 | 地脚螺栓 | 04 | 景观塔构件(含路灯杆、仿生树) | 28 | 规格18M52(孔径1380毫米、长度2200毫米) | 套 | 01010401050428 | 0101 | 16040202 | 对应自定义单管塔 | 1 | 铁塔 | 铁塔 |  | 0.17 | A库 | 2017v4，商合部、通信院，新产品上市 | 01010401050428 | 基础设施-地面塔-地面塔配套物资-地面塔配套物资-地脚螺栓-景观塔构件(含路灯杆、仿生树)-规格18M52(孔径1380毫米、长度2200毫米)(01010401050428)
01 | 基础设施 | 01 | 地面塔 | 04 | 地面塔配套物资 | 01 | 地面塔配套物资 | 05 | 地脚螺栓 | 04 | 景观塔构件(含路灯杆、仿生树) | 29 | 规格20M42(孔径1050毫米、长度1900毫米) | 套 | 01010401050429 | 0101 | 16040202 | 对应自定义单管塔 | 1 | 铁塔 | 铁塔 |  | 0.17 | A库 | 2017v4，商合部、通信院，新产品上市 | 01010401050429 | 基础设施-地面塔-地面塔配套物资-地面塔配套物资-地脚螺栓-景观塔构件(含路灯杆、仿生树)-规格20M42(孔径1050毫米、长度1900毫米)(01010401050429)
01 | 基础设施 | 01 | 地面塔 | 04 | 地面塔配套物资 | 01 | 地面塔配套物资 | 05 | 地脚螺栓 | 04 | 景观塔构件(含路灯杆、仿生树) | 30 | 规格20M42(孔径1180毫米、长度1900毫米) | 套 | 01010401050430 | 0101 | 16040202 | 对应自定义单管塔 | 1 | 铁塔 | 铁塔 |  | 0.17 | A库 | 2017v4，商合部、通信院，新产品上市 | 01010401050430 | 基础设施-地面塔-地面塔配套物资-地面塔配套物资-地脚螺栓-景观塔构件(含路灯杆、仿生树)-规格20M42(孔径1180毫米、长度1900毫米)(01010401050430)
01 | 基础设施 | 01 | 地面塔 | 04 | 地面塔配套物资 | 01 | 地面塔配套物资 | 05 | 地脚螺栓 | 04 | 景观塔构件(含路灯杆、仿生树) | 31 | 规格20M48(孔径1180毫米、长度2100毫米) | 套 | 01010401050431 | 0101 | 16040202 | 对应自定义单管塔 | 1 | 铁塔 | 铁塔 |  | 0.17 | A库 | 2017v4，商合部、通信院，新产品上市 | 01010401050431 | 基础设施-地面塔-地面塔配套物资-地面塔配套物资-地脚螺栓-景观塔构件(含路灯杆、仿生树)-规格20M48(孔径1180毫米、长度2100毫米)(01010401050431)
01 | 基础设施 | 01 | 地面塔 | 04 | 地面塔配套物资 | 01 | 地面塔配套物资 | 05 | 地脚螺栓 | 04 | 景观塔构件(含路灯杆、仿生树) | 32 | 规格20M48(孔径1250毫米、长度2100毫米) | 套 | 01010401050432 | 0101 | 16040202 | 对应自定义单管塔 | 1 | 铁塔 | 铁塔 |  | 0.17 | A库 | 2017v4，商合部、通信院，新产品上市 | 01010401050432 | 基础设施-地面塔-地面塔配套物资-地面塔配套物资-地脚螺栓-景观塔构件(含路灯杆、仿生树)-规格20M48(孔径1250毫米、长度2100毫米)(01010401050432)
01 | 基础设施 | 01 | 地面塔 | 04 | 地面塔配套物资 | 01 | 地面塔配套物资 | 05 | 地脚螺栓 | 04 | 景观塔构件(含路灯杆、仿生树) | 33 | 规格20M48(孔径1360毫米、长度2100毫米) | 套 | 01010401050433 | 0101 | 16040202 | 对应自定义单管塔 | 1 | 铁塔 | 铁塔 |  | 0.17 | A库 | 2017v4，商合部、通信院，新产品上市 | 01010401050433 | 基础设施-地面塔-地面塔配套物资-地面塔配套物资-地脚螺栓-景观塔构件(含路灯杆、仿生树)-规格20M48(孔径1360毫米、长度2100毫米)(01010401050433)
01 | 基础设施 | 01 | 地面塔 | 04 | 地面塔配套物资 | 01 | 地面塔配套物资 | 05 | 地脚螺栓 | 04 | 景观塔构件(含路灯杆、仿生树) | 34 | 规格20M52(孔径1230毫米、长度2200毫米) | 套 | 01010401050434 | 0101 | 16040202 | 对应自定义单管塔 | 1 | 铁塔 | 铁塔 |  | 0.17 | A库 | 2017v4，商合部、通信院，新产品上市 | 01010401050434 | 基础设施-地面塔-地面塔配套物资-地面塔配套物资-地脚螺栓-景观塔构件(含路灯杆、仿生树)-规格20M52(孔径1230毫米、长度2200毫米)(01010401050434)
01 | 基础设施 | 01 | 地面塔 | 04 | 地面塔配套物资 | 01 | 地面塔配套物资 | 05 | 地脚螺栓 | 04 | 景观塔构件(含路灯杆、仿生树) | 35 | 规格20M52(孔径1320毫米、长度2200毫米) | 套 | 01010401050435 | 0101 | 16040202 | 对应自定义单管塔 | 1 | 铁塔 | 铁塔 |  | 0.17 | A库 | 2017v4，商合部、通信院，新产品上市 | 01010401050435 | 基础设施-地面塔-地面塔配套物资-地面塔配套物资-地脚螺栓-景观塔构件(含路灯杆、仿生树)-规格20M52(孔径1320毫米、长度2200毫米)(01010401050435)
01 | 基础设施 | 01 | 地面塔 | 04 | 地面塔配套物资 | 01 | 地面塔配套物资 | 05 | 地脚螺栓 | 04 | 景观塔构件(含路灯杆、仿生树) | 36 | 规格20M56(孔径1300毫米、长度2300毫米) | 套 | 01010401050436 | 0101 | 16040202 | 对应自定义单管塔 | 1 | 铁塔 | 铁塔 |  | 0.17 | A库 | 2017v4，商合部、通信院，新产品上市 | 01010401050436 | 基础设施-地面塔-地面塔配套物资-地面塔配套物资-地脚螺栓-景观塔构件(含路灯杆、仿生树)-规格20M56(孔径1300毫米、长度2300毫米)(01010401050436)
01 | 基础设施 | 01 | 地面塔 | 04 | 地面塔配套物资 | 01 | 地面塔配套物资 | 05 | 地脚螺栓 | 04 | 景观塔构件(含路灯杆、仿生树) | 37 | 规格20M56(孔径1400毫米、长度2300毫米) | 套 | 01010401050437 | 0101 | 16040202 | 对应自定义单管塔 | 1 | 铁塔 | 铁塔 |  | 0.17 | A库 | 2017v4，商合部、通信院，新产品上市 | 01010401050437 | 基础设施-地面塔-地面塔配套物资-地面塔配套物资-地脚螺栓-景观塔构件(含路灯杆、仿生树)-规格20M56(孔径1400毫米、长度2300毫米)(01010401050437)
01 | 基础设施 | 01 | 地面塔 | 04 | 地面塔配套物资 | 01 | 地面塔配套物资 | 05 | 地脚螺栓 | 04 | 景观塔构件(含路灯杆、仿生树) | 38 | 规格22M48(孔径1350毫米、长度2100毫米) | 套 | 01010401050438 | 0101 | 16040202 | 对应自定义单管塔 | 1 | 铁塔 | 铁塔 |  | 0.17 | A库 | 2017v4，商合部、通信院，新产品上市 | 01010401050438 | 基础设施-地面塔-地面塔配套物资-地面塔配套物资-地脚螺栓-景观塔构件(含路灯杆、仿生树)-规格22M48(孔径1350毫米、长度2100毫米)(01010401050438)
01 | 基础设施 | 01 | 地面塔 | 04 | 地面塔配套物资 | 01 | 地面塔配套物资 | 05 | 地脚螺栓 | 04 | 景观塔构件(含路灯杆、仿生树) | 39 | 规格22M52(孔径1380毫米、长度2200毫米) | 套 | 01010401050439 | 0101 | 16040202 | 对应自定义单管塔 | 1 | 铁塔 | 铁塔 |  | 0.17 | A库 | 2017v4，商合部、通信院，新产品上市 | 01010401050439 | 基础设施-地面塔-地面塔配套物资-地面塔配套物资-地脚螺栓-景观塔构件(含路灯杆、仿生树)-规格22M52(孔径1380毫米、长度2200毫米)(01010401050439)
01 | 基础设施 | 01 | 地面塔 | 04 | 地面塔配套物资 | 01 | 地面塔配套物资 | 05 | 地脚螺栓 | 04 | 景观塔构件(含路灯杆、仿生树) | 40 | 规格22M52(孔径1430毫米、长度2200毫米) | 套 | 01010401050440 | 0101 | 16040202 | 对应自定义单管塔 | 1 | 铁塔 | 铁塔 |  | 0.17 | A库 | 2017v4，商合部、通信院，新产品上市 | 01010401050440 | 基础设施-地面塔-地面塔配套物资-地面塔配套物资-地脚螺栓-景观塔构件(含路灯杆、仿生树)-规格22M52(孔径1430毫米、长度2200毫米)(01010401050440)
01 | 基础设施 | 01 | 地面塔 | 04 | 地面塔配套物资 | 01 | 地面塔配套物资 | 05 | 地脚螺栓 | 04 | 景观塔构件(含路灯杆、仿生树) | 41 | 规格22M52(孔径1470毫米、长度2200毫米) | 套 | 01010401050441 | 0101 | 16040202 | 对应自定义单管塔 | 1 | 铁塔 | 铁塔 |  | 0.17 | A库 | 2017v4，商合部、通信院，新产品上市 | 01010401050441 | 基础设施-地面塔-地面塔配套物资-地面塔配套物资-地脚螺栓-景观塔构件(含路灯杆、仿生树)-规格22M52(孔径1470毫米、长度2200毫米)(01010401050441)
01 | 基础设施 | 01 | 地面塔 | 04 | 地面塔配套物资 | 01 | 地面塔配套物资 | 05 | 地脚螺栓 | 04 | 景观塔构件(含路灯杆、仿生树) | 42 | 规格22M56(孔径1450毫米、长度2300毫米) | 套 | 01010401050442 | 0101 | 16040202 | 对应自定义单管塔 | 1 | 铁塔 | 铁塔 |  | 0.17 | A库 | 2017v4，商合部、通信院，新产品上市 | 01010401050442 | 基础设施-地面塔-地面塔配套物资-地面塔配套物资-地脚螺栓-景观塔构件(含路灯杆、仿生树)-规格22M56(孔径1450毫米、长度2300毫米)(01010401050442)
01 | 基础设施 | 01 | 地面塔 | 04 | 地面塔配套物资 | 01 | 地面塔配套物资 | 05 | 地脚螺栓 | 04 | 景观塔构件(含路灯杆、仿生树) | 43 | 规格22M56(孔径1500毫米、长度2300毫米) | 套 | 01010401050443 | 0101 | 16040202 | 对应自定义单管塔 | 1 | 铁塔 | 铁塔 |  | 0.17 | A库 | 2017v4，商合部、通信院，新产品上市 | 01010401050443 | 基础设施-地面塔-地面塔配套物资-地面塔配套物资-地脚螺栓-景观塔构件(含路灯杆、仿生树)-规格22M56(孔径1500毫米、长度2300毫米)(01010401050443)
01 | 基础设施 | 01 | 地面塔 | 04 | 地面塔配套物资 | 01 | 地面塔配套物资 | 05 | 地脚螺栓 | 04 | 景观塔构件(含路灯杆、仿生树) | 44 | 规格22M56(孔径1530毫米、长度2300毫米) | 套 | 01010401050444 | 0101 | 16040202 | 对应自定义单管塔 | 1 | 铁塔 | 铁塔 |  | 0.17 | A库 | 2017v4，商合部、通信院，新产品上市 | 01010401050444 | 基础设施-地面塔-地面塔配套物资-地面塔配套物资-地脚螺栓-景观塔构件(含路灯杆、仿生树)-规格22M56(孔径1530毫米、长度2300毫米)(01010401050444)
01 | 基础设施 | 01 | 地面塔 | 04 | 地面塔配套物资 | 01 | 地面塔配套物资 | 05 | 地脚螺栓 | 04 | 景观塔构件(含路灯杆、仿生树) | 45 | 规格24M56(孔径1540毫米、长度2300毫米) | 套 | 01010401050445 | 0101 | 16040202 | 对应自定义单管塔 | 1 | 铁塔 | 铁塔 |  | 0.17 | A库 | 2017v4，商合部、通信院，新产品上市 | 01010401050445 | 基础设施-地面塔-地面塔配套物资-地面塔配套物资-地脚螺栓-景观塔构件(含路灯杆、仿生树)-规格24M56(孔径1540毫米、长度2300毫米)(01010401050445)
01 | 基础设施 | 01 | 地面塔 | 04 | 地面塔配套物资 | 01 | 地面塔配套物资 | 05 | 地脚螺栓 | 04 | 景观塔构件(含路灯杆、仿生树) | 46 | 规格24M60(孔径1640毫米、长度2400毫米) | 套 | 01010401050446 | 0101 | 16040202 | 对应自定义单管塔 | 1 | 铁塔 | 铁塔 |  | 0.17 | A库 | 2017v4，商合部、通信院，新产品上市 | 01010401050446 | 基础设施-地面塔-地面塔配套物资-地面塔配套物资-地脚螺栓-景观塔构件(含路灯杆、仿生树)-规格24M60(孔径1640毫米、长度2400毫米)(01010401050446)
01 | 基础设施 | 01 | 地面塔 | 04 | 地面塔配套物资 | 01 | 地面塔配套物资 | 05 | 地脚螺栓 | 04 | 景观塔构件(含路灯杆、仿生树) | 47 | 规格24M60(孔径1760毫米、长度2400毫米) | 套 | 01010401050447 | 0101 | 16040202 | 对应自定义单管塔 | 1 | 铁塔 | 铁塔 |  | 0.17 | A库 | 2017v4，商合部、通信院，新产品上市 | 01010401050447 | 基础设施-地面塔-地面塔配套物资-地面塔配套物资-地脚螺栓-景观塔构件(含路灯杆、仿生树)-规格24M60(孔径1760毫米、长度2400毫米)(01010401050447)
01 | 基础设施 | 01 | 地面塔 | 04 | 地面塔配套物资 | 01 | 地面塔配套物资 | 05 | 地脚螺栓 | 04 | 景观塔构件(含路灯杆、仿生树) | 48 | 规格8M30(孔径390毫米、长度1500毫米) | 套 | 01010401050448 | 0101 | 16040202 | 对应自定义单管塔 | 1 | 铁塔 | 铁塔 |  | 0.17 | A库 | 2017v4，商合部、通信院，新产品上市 | 01010401050448 | 基础设施-地面塔-地面塔配套物资-地面塔配套物资-地脚螺栓-景观塔构件(含路灯杆、仿生树)-规格8M30(孔径390毫米、长度1500毫米)(01010401050448)
01 | 基础设施 | 01 | 地面塔 | 04 | 地面塔配套物资 | 01 | 地面塔配套物资 | 05 | 地脚螺栓 | 04 | 景观塔构件(含路灯杆、仿生树) | 49 | 规格8M33(孔径410毫米、长度1600毫米) | 套 | 01010401050449 | 0101 | 16040202 | 对应自定义单管塔 | 1 | 铁塔 | 铁塔 |  | 0.17 | A库 | 2017v4，商合部、通信院，新产品上市 | 01010401050449 | 基础设施-地面塔-地面塔配套物资-地面塔配套物资-地脚螺栓-景观塔构件(含路灯杆、仿生树)-规格8M33(孔径410毫米、长度1600毫米)(01010401050449)
01 | 基础设施 | 01 | 地面塔 | 04 | 地面塔配套物资 | 01 | 地面塔配套物资 | 05 | 地脚螺栓 | 05 | 三管塔构件(3米平台间距) | 01 | 规格6M39(孔径300毫米、长度1600毫米) | 套 | 01010401050501 | 0101 | 16040202 | 对应自定义三管塔 | 1 | 铁塔 | 铁塔 |  | 0.17 | A库 | 2017v4，商合部、通信院，新产品上市 | 01010401050501 | 基础设施-地面塔-地面塔配套物资-地面塔配套物资-地脚螺栓-三管塔构件(3米平台间距)-规格6M39(孔径300毫米、长度1600毫米)(01010401050501)
01 | 基础设施 | 01 | 地面塔 | 04 | 地面塔配套物资 | 01 | 地面塔配套物资 | 05 | 地脚螺栓 | 05 | 三管塔构件(3米平台间距) | 02 | 规格6M42(孔径320毫米、长度1600毫米) | 套 | 01010401050502 | 0101 | 16040202 | 对应自定义三管塔 | 1 | 铁塔 | 铁塔 |  | 0.17 | A库 | 2017v4，商合部、通信院，新产品上市 | 01010401050502 | 基础设施-地面塔-地面塔配套物资-地面塔配套物资-地脚螺栓-三管塔构件(3米平台间距)-规格6M42(孔径320毫米、长度1600毫米)(01010401050502)
01 | 基础设施 | 01 | 地面塔 | 04 | 地面塔配套物资 | 01 | 地面塔配套物资 | 05 | 地脚螺栓 | 05 | 三管塔构件(3米平台间距) | 03 | 规格6M42(孔径340毫米、长度1600毫米) | 套 | 01010401050503 | 0101 | 16040202 | 对应自定义三管塔 | 1 | 铁塔 | 铁塔 |  | 0.17 | A库 | 2017v4，商合部、通信院，新产品上市 | 01010401050503 | 基础设施-地面塔-地面塔配套物资-地面塔配套物资-地脚螺栓-三管塔构件(3米平台间距)-规格6M42(孔径340毫米、长度1600毫米)(01010401050503)
01 | 基础设施 | 01 | 地面塔 | 04 | 地面塔配套物资 | 01 | 地面塔配套物资 | 05 | 地脚螺栓 | 05 | 三管塔构件(3米平台间距) | 04 | 规格6M45(孔径340毫米、长度1700毫米) | 套 | 01010401050504 | 0101 | 16040202 | 对应自定义三管塔 | 1 | 铁塔 | 铁塔 |  | 0.17 | A库 | 2017v4，商合部、通信院，新产品上市 | 01010401050504 | 基础设施-地面塔-地面塔配套物资-地面塔配套物资-地脚螺栓-三管塔构件(3米平台间距)-规格6M45(孔径340毫米、长度1700毫米)(01010401050504)
01 | 基础设施 | 01 | 地面塔 | 04 | 地面塔配套物资 | 01 | 地面塔配套物资 | 05 | 地脚螺栓 | 05 | 三管塔构件(3米平台间距) | 05 | 规格6M48(孔径360毫米、长度1800毫米) | 套 | 01010401050505 | 0101 | 16040202 | 对应自定义三管塔 | 1 | 铁塔 | 铁塔 |  | 0.17 | A库 | 2017v4，商合部、通信院，新产品上市 | 01010401050505 | 基础设施-地面塔-地面塔配套物资-地面塔配套物资-地脚螺栓-三管塔构件(3米平台间距)-规格6M48(孔径360毫米、长度1800毫米)(01010401050505)
01 | 基础设施 | 01 | 地面塔 | 04 | 地面塔配套物资 | 01 | 地面塔配套物资 | 05 | 地脚螺栓 | 05 | 三管塔构件(3米平台间距) | 06 | 规格6M48(孔径390毫米、长度1800毫米) | 套 | 01010401050506 | 0101 | 16040202 | 对应自定义三管塔 | 1 | 铁塔 | 铁塔 |  | 0.17 | A库 | 2017v4，商合部、通信院，新产品上市 | 01010401050506 | 基础设施-地面塔-地面塔配套物资-地面塔配套物资-地脚螺栓-三管塔构件(3米平台间距)-规格6M48(孔径390毫米、长度1800毫米)(01010401050506)
01 | 基础设施 | 01 | 地面塔 | 04 | 地面塔配套物资 | 01 | 地面塔配套物资 | 05 | 地脚螺栓 | 05 | 三管塔构件(3米平台间距) | 07 | 规格6M52(孔径400毫米、长度1900毫米) | 套 | 01010401050507 | 0101 | 16040202 | 对应自定义三管塔 | 1 | 铁塔 | 铁塔 |  | 0.17 | A库 | 2017v4，商合部、通信院，新产品上市 | 01010401050507 | 基础设施-地面塔-地面塔配套物资-地面塔配套物资-地脚螺栓-三管塔构件(3米平台间距)-规格6M52(孔径400毫米、长度1900毫米)(01010401050507)
01 | 基础设施 | 01 | 地面塔 | 04 | 地面塔配套物资 | 01 | 地面塔配套物资 | 05 | 地脚螺栓 | 05 | 三管塔构件(3米平台间距) | 08 | 规格6M56(孔径420毫米、长度2000毫米) | 套 | 01010401050508 | 0101 | 16040202 | 对应自定义三管塔 | 1 | 铁塔 | 铁塔 |  | 0.17 | A库 | 2017v4，商合部、通信院，新产品上市 | 01010401050508 | 基础设施-地面塔-地面塔配套物资-地面塔配套物资-地脚螺栓-三管塔构件(3米平台间距)-规格6M56(孔径420毫米、长度2000毫米)(01010401050508)
01 | 基础设施 | 01 | 地面塔 | 04 | 地面塔配套物资 | 01 | 地面塔配套物资 | 05 | 地脚螺栓 | 05 | 三管塔构件(3米平台间距) | 09 | 规格6M60(孔径430毫米、长度2100毫米) | 套 | 01010401050509 | 0101 | 16040202 | 对应自定义三管塔 | 1 | 铁塔 | 铁塔 |  | 0.17 | A库 | 2017v4，商合部、通信院，新产品上市 | 01010401050509 | 基础设施-地面塔-地面塔配套物资-地面塔配套物资-地脚螺栓-三管塔构件(3米平台间距)-规格6M60(孔径430毫米、长度2100毫米)(01010401050509)
01 | 基础设施 | 01 | 地面塔 | 04 | 地面塔配套物资 | 01 | 地面塔配套物资 | 05 | 地脚螺栓 | 06 | 角钢塔构件 | 01 | 规格4M52(孔径340毫米、长度1900毫米) | 套 | 01010401050601 | 0101 | 16040202 | 对应自定义单管塔 | 1 | 铁塔 | 铁塔 |  | 0.17 | A库 | 2017v4，商合部、通信院，新产品上市 | 01010401050601 | 基础设施-地面塔-地面塔配套物资-地面塔配套物资-地脚螺栓-角钢塔构件-规格4M52(孔径340毫米、长度1900毫米)(01010401050601)
01 | 基础设施 | 01 | 地面塔 | 04 | 地面塔配套物资 | 01 | 地面塔配套物资 | 05 | 地脚螺栓 | 06 | 角钢塔构件 | 02 | 规格4M56(孔径340毫米、长度2000毫米) | 套 | 01010401050602 | 0101 | 16040202 | 对应自定义单管塔 | 1 | 铁塔 | 铁塔 |  | 0.17 | A库 | 2017v4，商合部、通信院，新产品上市 | 01010401050602 | 基础设施-地面塔-地面塔配套物资-地面塔配套物资-地脚螺栓-角钢塔构件-规格4M56(孔径340毫米、长度2000毫米)(01010401050602)
01 | 基础设施 | 01 | 地面塔 | 04 | 地面塔配套物资 | 01 | 地面塔配套物资 | 05 | 地脚螺栓 | 06 | 角钢塔构件 | 03 | 规格4M60(孔径360毫米、长度2100毫米) | 套 | 01010401050603 | 0101 | 16040202 | 对应自定义单管塔 | 1 | 铁塔 | 铁塔 |  | 0.17 | A库 | 2017v4，商合部、通信院，新产品上市 | 01010401050603 | 基础设施-地面塔-地面塔配套物资-地面塔配套物资-地脚螺栓-角钢塔构件-规格4M60(孔径360毫米、长度2100毫米)(01010401050603)
01 | 基础设施 | 01 | 地面塔 | 04 | 地面塔配套物资 | 01 | 地面塔配套物资 | 05 | 地脚螺栓 | 07 | 落地增高架构件 | 01 | 规格6M20(孔径190毫米、长度1100毫米) | 套 | 01010401050701 | 0101 | 16040202 | 对应自定义三管塔 | 1 | 铁塔 | 铁塔 |  | 0.17 | A库 | 2017v4，商合部、通信院，新产品上市 | 01010401050701 | 基础设施-地面塔-地面塔配套物资-地面塔配套物资-地脚螺栓-落地增高架构件-规格6M20(孔径190毫米、长度1100毫米)(01010401050701)
01 | 基础设施 | 01 | 地面塔 | 04 | 地面塔配套物资 | 01 | 地面塔配套物资 | 05 | 地脚螺栓 | 07 | 落地增高架构件 | 02 | 规格6M20(孔径220毫米、长度1100毫米) | 套 | 01010401050702 | 0101 | 16040202 | 对应自定义三管塔 | 1 | 铁塔 | 铁塔 |  | 0.17 | A库 | 2017v4，商合部、通信院，新产品上市 | 01010401050702 | 基础设施-地面塔-地面塔配套物资-地面塔配套物资-地脚螺栓-落地增高架构件-规格6M20(孔径220毫米、长度1100毫米)(01010401050702)
01 | 基础设施 | 01 | 地面塔 | 04 | 地面塔配套物资 | 01 | 地面塔配套物资 | 05 | 地脚螺栓 | 21 | 单管塔预埋件 | 01 | 规格12M42(孔径980毫米、长度1900毫米) | 套 | 01010401052101 | 0101 | 16040202 | 对应自定义单管塔 | 1 | 铁塔 | 铁塔 |  | 0.17 | A库 | 2017v4，商合部、通信院，新产品上市 | 01010401052101 | 基础设施-地面塔-地面塔配套物资-地面塔配套物资-地脚螺栓-单管塔预埋件-规格12M42(孔径980毫米、长度1900毫米)(01010401052101)
01 | 基础设施 | 01 | 地面塔 | 04 | 地面塔配套物资 | 01 | 地面塔配套物资 | 05 | 地脚螺栓 | 21 | 单管塔预埋件 | 02 | 规格16M36(孔径870毫米、长度1700毫米) | 套 | 01010401052102 | 0101 | 16040202 | 对应自定义单管塔 | 1 | 铁塔 | 铁塔 |  | 0.17 | A库 | 2017v4，商合部，新产品上市 | 01010401052102 | 基础设施-地面塔-地面塔配套物资-地面塔配套物资-地脚螺栓-单管塔预埋件-规格16M36(孔径870毫米、长度1700毫米)(01010401052102)
01 | 基础设施 | 01 | 地面塔 | 04 | 地面塔配套物资 | 01 | 地面塔配套物资 | 05 | 地脚螺栓 | 21 | 单管塔预埋件 | 03 | 规格16M42(孔径1020毫米、长度1900毫米) | 套 | 01010401052103 | 0101 | 16040202 | 对应自定义单管塔 | 1 | 铁塔 | 铁塔 |  | 0.17 | A库 | 2017v4，商合部，新产品上市 | 01010401052103 | 基础设施-地面塔-地面塔配套物资-地面塔配套物资-地脚螺栓-单管塔预埋件-规格16M42(孔径1020毫米、长度1900毫米)(01010401052103)
01 | 基础设施 | 01 | 地面塔 | 04 | 地面塔配套物资 | 01 | 地面塔配套物资 | 05 | 地脚螺栓 | 21 | 单管塔预埋件 | 04 | 规格16M42(孔径1040毫米、长度1900毫米) | 套 | 01010401052104 | 0101 | 16040202 | 对应自定义单管塔 | 1 | 铁塔 | 铁塔 |  | 0.17 | A库 | 2017v4，商合部，新产品上市 | 01010401052104 | 基础设施-地面塔-地面塔配套物资-地面塔配套物资-地脚螺栓-单管塔预埋件-规格16M42(孔径1040毫米、长度1900毫米)(01010401052104)
01 | 基础设施 | 01 | 地面塔 | 04 | 地面塔配套物资 | 01 | 地面塔配套物资 | 05 | 地脚螺栓 | 21 | 单管塔预埋件 | 05 | 规格16M42(孔径1080毫米、长度1900毫米) | 套 | 01010401052105 | 0101 | 16040202 | 对应自定义单管塔 | 1 | 铁塔 | 铁塔 |  | 0.17 | A库 | 2017v4，商合部，新产品上市 | 01010401052105 | 基础设施-地面塔-地面塔配套物资-地面塔配套物资-地脚螺栓-单管塔预埋件-规格16M42(孔径1080毫米、长度1900毫米)(01010401052105)
01 | 基础设施 | 01 | 地面塔 | 04 | 地面塔配套物资 | 01 | 地面塔配套物资 | 05 | 地脚螺栓 | 21 | 单管塔预埋件 | 06 | 规格16M48(孔径1090毫米、长度2100毫米) | 套 | 01010401052106 | 0101 | 16040202 | 对应自定义单管塔 | 1 | 铁塔 | 铁塔 |  | 0.17 | A库 | 2017v4，商合部，新产品上市 | 01010401052106 | 基础设施-地面塔-地面塔配套物资-地面塔配套物资-地脚螺栓-单管塔预埋件-规格16M48(孔径1090毫米、长度2100毫米)(01010401052106)
01 | 基础设施 | 01 | 地面塔 | 04 | 地面塔配套物资 | 01 | 地面塔配套物资 | 05 | 地脚螺栓 | 21 | 单管塔预埋件 | 07 | 规格16M48(孔径1260毫米、长度2100毫米) | 套 | 01010401052107 | 0101 | 16040202 | 对应自定义单管塔 | 1 | 铁塔 | 铁塔 |  | 0.17 | A库 | 2017v4，商合部，新产品上市 | 01010401052107 | 基础设施-地面塔-地面塔配套物资-地面塔配套物资-地脚螺栓-单管塔预埋件-规格16M48(孔径1260毫米、长度2100毫米)(01010401052107)
01 | 基础设施 | 01 | 地面塔 | 04 | 地面塔配套物资 | 01 | 地面塔配套物资 | 05 | 地脚螺栓 | 21 | 单管塔预埋件 | 08 | 规格16M56(孔径1420毫米、长度2300毫米) | 套 | 01010401052108 | 0101 | 16040202 | 对应自定义单管塔 | 1 | 铁塔 | 铁塔 |  | 0.17 | A库 | 2017v4，商合部，新产品上市 | 01010401052108 | 基础设施-地面塔-地面塔配套物资-地面塔配套物资-地脚螺栓-单管塔预埋件-规格16M56(孔径1420毫米、长度2300毫米)(01010401052108)
01 | 基础设施 | 01 | 地面塔 | 04 | 地面塔配套物资 | 01 | 地面塔配套物资 | 05 | 地脚螺栓 | 21 | 单管塔预埋件 | 09 | 规格18M42(孔径1120毫米、长度1900毫米) | 套 | 01010401052109 | 0101 | 16040202 | 对应自定义单管塔 | 1 | 铁塔 | 铁塔 |  | 0.17 | A库 | 2017v4，商合部，新产品上市 | 01010401052109 | 基础设施-地面塔-地面塔配套物资-地面塔配套物资-地脚螺栓-单管塔预埋件-规格18M42(孔径1120毫米、长度1900毫米)(01010401052109)
01 | 基础设施 | 01 | 地面塔 | 04 | 地面塔配套物资 | 01 | 地面塔配套物资 | 05 | 地脚螺栓 | 21 | 单管塔预埋件 | 10 | 规格18M48(孔径1150毫米、长度2100毫米) | 套 | 01010401052110 | 0101 | 16040202 | 对应自定义单管塔 | 1 | 铁塔 | 铁塔 |  | 0.17 | A库 | 2017v4，商合部，新产品上市 | 01010401052110 | 基础设施-地面塔-地面塔配套物资-地面塔配套物资-地脚螺栓-单管塔预埋件-规格18M48(孔径1150毫米、长度2100毫米)(01010401052110)
01 | 基础设施 | 01 | 地面塔 | 04 | 地面塔配套物资 | 01 | 地面塔配套物资 | 05 | 地脚螺栓 | 21 | 单管塔预埋件 | 11 | 规格18M48(孔径1240毫米、长度2100毫米) | 套 | 01010401052111 | 0101 | 16040202 | 对应自定义单管塔 | 1 | 铁塔 | 铁塔 |  | 0.17 | A库 | 2017v4，商合部，新产品上市 | 01010401052111 | 基础设施-地面塔-地面塔配套物资-地面塔配套物资-地脚螺栓-单管塔预埋件-规格18M48(孔径1240毫米、长度2100毫米)(01010401052111)
01 | 基础设施 | 01 | 地面塔 | 04 | 地面塔配套物资 | 01 | 地面塔配套物资 | 05 | 地脚螺栓 | 21 | 单管塔预埋件 | 12 | 规格18M48(孔径1350毫米、长度2100毫米) | 套 | 01010401052112 | 0101 | 16040202 | 对应自定义单管塔 | 1 | 铁塔 | 铁塔 |  | 0.17 | A库 | 2017v4，商合部，新产品上市 | 01010401052112 | 基础设施-地面塔-地面塔配套物资-地面塔配套物资-地脚螺栓-单管塔预埋件-规格18M48(孔径1350毫米、长度2100毫米)(01010401052112)
01 | 基础设施 | 01 | 地面塔 | 04 | 地面塔配套物资 | 01 | 地面塔配套物资 | 05 | 地脚螺栓 | 21 | 单管塔预埋件 | 13 | 规格18M56(孔径1240毫米、长度2300毫米) | 套 | 01010401052113 | 0101 | 16040202 | 对应自定义单管塔 | 1 | 铁塔 | 铁塔 |  | 0.17 | A库 | 2017v4，商合部，新产品上市 | 01010401052113 | 基础设施-地面塔-地面塔配套物资-地面塔配套物资-地脚螺栓-单管塔预埋件-规格18M56(孔径1240毫米、长度2300毫米)(01010401052113)
01 | 基础设施 | 01 | 地面塔 | 04 | 地面塔配套物资 | 01 | 地面塔配套物资 | 05 | 地脚螺栓 | 21 | 单管塔预埋件 | 14 | 规格18M56(孔径1540毫米、长度2300毫米) | 套 | 01010401052114 | 0101 | 16040202 | 对应自定义单管塔 | 1 | 铁塔 | 铁塔 |  | 0.17 | A库 | 2017v4，商合部，新产品上市 | 01010401052114 | 基础设施-地面塔-地面塔配套物资-地面塔配套物资-地脚螺栓-单管塔预埋件-规格18M56(孔径1540毫米、长度2300毫米)(01010401052114)
01 | 基础设施 | 01 | 地面塔 | 04 | 地面塔配套物资 | 01 | 地面塔配套物资 | 05 | 地脚螺栓 | 21 | 单管塔预埋件 | 15 | 规格20M42(孔径1160毫米、长度1900毫米) | 套 | 01010401052115 | 0101 | 16040202 | 对应自定义单管塔 | 1 | 铁塔 | 铁塔 |  | 0.17 | A库 | 2017v4，商合部，新产品上市 | 01010401052115 | 基础设施-地面塔-地面塔配套物资-地面塔配套物资-地脚螺栓-单管塔预埋件-规格20M42(孔径1160毫米、长度1900毫米)(01010401052115)
01 | 基础设施 | 01 | 地面塔 | 04 | 地面塔配套物资 | 01 | 地面塔配套物资 | 05 | 地脚螺栓 | 21 | 单管塔预埋件 | 16 | 规格20M48(孔径1240毫米、长度2100毫米) | 套 | 01010401052116 | 0101 | 16040202 | 对应自定义单管塔 | 1 | 铁塔 | 铁塔 |  | 0.17 | A库 | 2017v4，商合部，新产品上市 | 01010401052116 | 基础设施-地面塔-地面塔配套物资-地面塔配套物资-地脚螺栓-单管塔预埋件-规格20M48(孔径1240毫米、长度2100毫米)(01010401052116)
01 | 基础设施 | 01 | 地面塔 | 04 | 地面塔配套物资 | 01 | 地面塔配套物资 | 05 | 地脚螺栓 | 21 | 单管塔预埋件 | 17 | 规格20M48(孔径1250毫米、长度2100毫米) | 套 | 01010401052117 | 0101 | 16040202 | 对应自定义单管塔 | 1 | 铁塔 | 铁塔 |  | 0.17 | A库 | 2017v4，商合部，新产品上市 | 01010401052117 | 基础设施-地面塔-地面塔配套物资-地面塔配套物资-地脚螺栓-单管塔预埋件-规格20M48(孔径1250毫米、长度2100毫米)(01010401052117)
01 | 基础设施 | 01 | 地面塔 | 04 | 地面塔配套物资 | 01 | 地面塔配套物资 | 05 | 地脚螺栓 | 21 | 单管塔预埋件 | 18 | 规格20M48(孔径1300毫米、长度2100毫米) | 套 | 01010401052118 | 0101 | 16040202 | 对应自定义单管塔 | 1 | 铁塔 | 铁塔 |  | 0.17 | A库 | 2017v4，商合部，新产品上市 | 01010401052118 | 基础设施-地面塔-地面塔配套物资-地面塔配套物资-地脚螺栓-单管塔预埋件-规格20M48(孔径1300毫米、长度2100毫米)(01010401052118)
01 | 基础设施 | 01 | 地面塔 | 04 | 地面塔配套物资 | 01 | 地面塔配套物资 | 05 | 地脚螺栓 | 21 | 单管塔预埋件 | 19 | 规格20M48(孔径1320毫米、长度2100毫米) | 套 | 01010401052119 | 0101 | 16040202 | 对应自定义单管塔 | 1 | 铁塔 | 铁塔 |  | 0.17 | A库 | 2017v4，商合部，新产品上市 | 01010401052119 | 基础设施-地面塔-地面塔配套物资-地面塔配套物资-地脚螺栓-单管塔预埋件-规格20M48(孔径1320毫米、长度2100毫米)(01010401052119)
01 | 基础设施 | 01 | 地面塔 | 04 | 地面塔配套物资 | 01 | 地面塔配套物资 | 05 | 地脚螺栓 | 21 | 单管塔预埋件 | 20 | 规格20M56(孔径1300毫米、长度2300毫米) | 套 | 01010401052120 | 0101 | 16040202 | 对应自定义单管塔 | 1 | 铁塔 | 铁塔 |  | 0.17 | A库 | 2017v4，商合部，新产品上市 | 01010401052120 | 基础设施-地面塔-地面塔配套物资-地面塔配套物资-地脚螺栓-单管塔预埋件-规格20M56(孔径1300毫米、长度2300毫米)(01010401052120)
01 | 基础设施 | 01 | 地面塔 | 04 | 地面塔配套物资 | 01 | 地面塔配套物资 | 05 | 地脚螺栓 | 21 | 单管塔预埋件 | 21 | 规格20M56(孔径1420毫米、长度2300毫米) | 套 | 01010401052121 | 0101 | 16040202 | 对应自定义单管塔 | 1 | 铁塔 | 铁塔 |  | 0.17 | A库 | 2017v4，商合部，新产品上市 | 01010401052121 | 基础设施-地面塔-地面塔配套物资-地面塔配套物资-地脚螺栓-单管塔预埋件-规格20M56(孔径1420毫米、长度2300毫米)(01010401052121)
01 | 基础设施 | 01 | 地面塔 | 04 | 地面塔配套物资 | 01 | 地面塔配套物资 | 05 | 地脚螺栓 | 21 | 单管塔预埋件 | 22 | 规格20M56(孔径1440毫米、长度2300毫米) | 套 | 01010401052122 | 0101 | 16040202 | 对应自定义单管塔 | 1 | 铁塔 | 铁塔 |  | 0.17 | A库 | 2017v4，商合部，新产品上市 | 01010401052122 | 基础设施-地面塔-地面塔配套物资-地面塔配套物资-地脚螺栓-单管塔预埋件-规格20M56(孔径1440毫米、长度2300毫米)(01010401052122)
01 | 基础设施 | 01 | 地面塔 | 04 | 地面塔配套物资 | 01 | 地面塔配套物资 | 05 | 地脚螺栓 | 21 | 单管塔预埋件 | 23 | 规格20M56(孔径1450毫米、长度2300毫米) | 套 | 01010401052123 | 0101 | 16040202 | 对应自定义单管塔 | 1 | 铁塔 | 铁塔 |  | 0.17 | A库 | 2017v4，商合部，新产品上市 | 01010401052123 | 基础设施-地面塔-地面塔配套物资-地面塔配套物资-地脚螺栓-单管塔预埋件-规格20M56(孔径1450毫米、长度2300毫米)(01010401052123)
01 | 基础设施 | 01 | 地面塔 | 04 | 地面塔配套物资 | 01 | 地面塔配套物资 | 05 | 地脚螺栓 | 21 | 单管塔预埋件 | 24 | 规格20M56(孔径1536毫米、长度2300毫米) | 套 | 01010401052124 | 0101 | 16040202 | 对应自定义单管塔 | 1 | 铁塔 | 铁塔 |  | 0.17 | A库 | 2017v4，商合部，新产品上市 | 01010401052124 | 基础设施-地面塔-地面塔配套物资-地面塔配套物资-地脚螺栓-单管塔预埋件-规格20M56(孔径1536毫米、长度2300毫米)(01010401052124)
01 | 基础设施 | 01 | 地面塔 | 04 | 地面塔配套物资 | 01 | 地面塔配套物资 | 05 | 地脚螺栓 | 21 | 单管塔预埋件 | 25 | 规格20M56(孔径1540毫米、长度2300毫米) | 套 | 01010401052125 | 0101 | 16040202 | 对应自定义单管塔 | 1 | 铁塔 | 铁塔 |  | 0.17 | A库 | 2017v4，商合部，新产品上市 | 01010401052125 | 基础设施-地面塔-地面塔配套物资-地面塔配套物资-地脚螺栓-单管塔预埋件-规格20M56(孔径1540毫米、长度2300毫米)(01010401052125)
01 | 基础设施 | 01 | 地面塔 | 04 | 地面塔配套物资 | 01 | 地面塔配套物资 | 05 | 地脚螺栓 | 21 | 单管塔预埋件 | 26 | 规格20M56(孔径1550毫米、长度2300毫米) | 套 | 01010401052126 | 0101 | 16040202 | 对应自定义单管塔 | 1 | 铁塔 | 铁塔 |  | 0.17 | A库 | 2017v4，商合部，新产品上市 | 01010401052126 | 基础设施-地面塔-地面塔配套物资-地面塔配套物资-地脚螺栓-单管塔预埋件-规格20M56(孔径1550毫米、长度2300毫米)(01010401052126)
01 | 基础设施 | 01 | 地面塔 | 04 | 地面塔配套物资 | 01 | 地面塔配套物资 | 05 | 地脚螺栓 | 21 | 单管塔预埋件 | 27 | 规格20M56(孔径1560毫米、长度2300毫米) | 套 | 01010401052127 | 0101 | 16040202 | 对应自定义单管塔 | 1 | 铁塔 | 铁塔 |  | 0.17 | A库 | 2017v4，商合部，新产品上市 | 01010401052127 | 基础设施-地面塔-地面塔配套物资-地面塔配套物资-地脚螺栓-单管塔预埋件-规格20M56(孔径1560毫米、长度2300毫米)(01010401052127)
01 | 基础设施 | 01 | 地面塔 | 04 | 地面塔配套物资 | 01 | 地面塔配套物资 | 05 | 地脚螺栓 | 21 | 单管塔预埋件 | 28 | 规格22M48(孔径1290毫米、长度2100毫米) | 套 | 01010401052128 | 0101 | 16040202 | 对应自定义单管塔 | 1 | 铁塔 | 铁塔 |  | 0.17 | A库 | 2017v4，商合部，新产品上市 | 01010401052128 | 基础设施-地面塔-地面塔配套物资-地面塔配套物资-地脚螺栓-单管塔预埋件-规格22M48(孔径1290毫米、长度2100毫米)(01010401052128)
01 | 基础设施 | 01 | 地面塔 | 04 | 地面塔配套物资 | 01 | 地面塔配套物资 | 05 | 地脚螺栓 | 21 | 单管塔预埋件 | 29 | 规格22M48(孔径1400毫米、长度2100毫米) | 套 | 01010401052129 | 0101 | 16040202 | 对应自定义单管塔 | 1 | 铁塔 | 铁塔 |  | 0.17 | A库 | 2017v4，商合部，新产品上市 | 01010401052129 | 基础设施-地面塔-地面塔配套物资-地面塔配套物资-地脚螺栓-单管塔预埋件-规格22M48(孔径1400毫米、长度2100毫米)(01010401052129)
01 | 基础设施 | 01 | 地面塔 | 04 | 地面塔配套物资 | 01 | 地面塔配套物资 | 05 | 地脚螺栓 | 21 | 单管塔预埋件 | 30 | 规格22M48(孔径1450毫米、长度2100毫米) | 套 | 01010401052130 | 0101 | 16040202 | 对应自定义单管塔 | 1 | 铁塔 | 铁塔 |  | 0.17 | A库 | 2017v4，商合部，新产品上市 | 01010401052130 | 基础设施-地面塔-地面塔配套物资-地面塔配套物资-地脚螺栓-单管塔预埋件-规格22M48(孔径1450毫米、长度2100毫米)(01010401052130)
01 | 基础设施 | 01 | 地面塔 | 04 | 地面塔配套物资 | 01 | 地面塔配套物资 | 05 | 地脚螺栓 | 21 | 单管塔预埋件 | 31 | 规格22M52(孔径1540毫米、长度2200毫米) | 套 | 01010401052131 | 0101 | 16040202 | 对应自定义单管塔 | 1 | 铁塔 | 铁塔 |  | 0.17 | A库 | 2017v4，商合部，新产品上市 | 01010401052131 | 基础设施-地面塔-地面塔配套物资-地面塔配套物资-地脚螺栓-单管塔预埋件-规格22M52(孔径1540毫米、长度2200毫米)(01010401052131)
01 | 基础设施 | 01 | 地面塔 | 04 | 地面塔配套物资 | 01 | 地面塔配套物资 | 05 | 地脚螺栓 | 21 | 单管塔预埋件 | 32 | 规格22M52(孔径1620毫米、长度2200毫米) | 套 | 01010401052132 | 0101 | 16040202 | 对应自定义单管塔 | 1 | 铁塔 | 铁塔 |  | 0.17 | A库 | 2017v4，商合部，新产品上市 | 01010401052132 | 基础设施-地面塔-地面塔配套物资-地面塔配套物资-地脚螺栓-单管塔预埋件-规格22M52(孔径1620毫米、长度2200毫米)(01010401052132)
01 | 基础设施 | 01 | 地面塔 | 04 | 地面塔配套物资 | 01 | 地面塔配套物资 | 05 | 地脚螺栓 | 21 | 单管塔预埋件 | 33 | 规格22M56(孔径1480毫米、长度2300毫米) | 套 | 01010401052133 | 0101 | 16040202 | 对应自定义单管塔 | 1 | 铁塔 | 铁塔 |  | 0.17 | A库 | 2017v4，商合部，新产品上市 | 01010401052133 | 基础设施-地面塔-地面塔配套物资-地面塔配套物资-地脚螺栓-单管塔预埋件-规格22M56(孔径1480毫米、长度2300毫米)(01010401052133)
01 | 基础设施 | 01 | 地面塔 | 04 | 地面塔配套物资 | 01 | 地面塔配套物资 | 05 | 地脚螺栓 | 21 | 单管塔预埋件 | 34 | 规格22M56(孔径1580毫米、长度2300毫米) | 套 | 01010401052134 | 0101 | 16040202 | 对应自定义单管塔 | 1 | 铁塔 | 铁塔 |  | 0.17 | A库 | 2017v4，商合部，新产品上市 | 01010401052134 | 基础设施-地面塔-地面塔配套物资-地面塔配套物资-地脚螺栓-单管塔预埋件-规格22M56(孔径1580毫米、长度2300毫米)(01010401052134)
01 | 基础设施 | 01 | 地面塔 | 04 | 地面塔配套物资 | 01 | 地面塔配套物资 | 05 | 地脚螺栓 | 21 | 单管塔预埋件 | 35 | 规格22M56(孔径1636毫米、长度2300毫米) | 套 | 01010401052135 | 0101 | 16040202 | 对应自定义单管塔 | 1 | 铁塔 | 铁塔 |  | 0.17 | A库 | 2017v4，商合部，新产品上市 | 01010401052135 | 基础设施-地面塔-地面塔配套物资-地面塔配套物资-地脚螺栓-单管塔预埋件-规格22M56(孔径1636毫米、长度2300毫米)(01010401052135)
01 | 基础设施 | 01 | 地面塔 | 04 | 地面塔配套物资 | 01 | 地面塔配套物资 | 05 | 地脚螺栓 | 21 | 单管塔预埋件 | 36 | 规格22M56(孔径1650毫米、长度2300毫米) | 套 | 01010401052136 | 0101 | 16040202 | 对应自定义单管塔 | 1 | 铁塔 | 铁塔 |  | 0.17 | A库 | 2017v4，商合部，新产品上市 | 01010401052136 | 基础设施-地面塔-地面塔配套物资-地面塔配套物资-地脚螺栓-单管塔预埋件-规格22M56(孔径1650毫米、长度2300毫米)(01010401052136)
01 | 基础设施 | 01 | 地面塔 | 04 | 地面塔配套物资 | 01 | 地面塔配套物资 | 05 | 地脚螺栓 | 21 | 单管塔预埋件 | 37 | 规格24M48(孔径1290毫米、长度2000毫米) | 套 | 01010401052137 | 0101 | 16040202 | 对应自定义单管塔 | 1 | 铁塔 | 铁塔 |  | 0.17 | A库 | 2017v4，商合部，新产品上市 | 01010401052137 | 基础设施-地面塔-地面塔配套物资-地面塔配套物资-地脚螺栓-单管塔预埋件-规格24M48(孔径1290毫米、长度2000毫米)(01010401052137)
01 | 基础设施 | 01 | 地面塔 | 04 | 地面塔配套物资 | 01 | 地面塔配套物资 | 05 | 地脚螺栓 | 21 | 单管塔预埋件 | 38 | 规格24M48(孔径1350毫米、长度2100毫米) | 套 | 01010401052138 | 0101 | 16040202 | 对应自定义单管塔 | 1 | 铁塔 | 铁塔 |  | 0.17 | A库 | 2017v4，商合部，新产品上市 | 01010401052138 | 基础设施-地面塔-地面塔配套物资-地面塔配套物资-地脚螺栓-单管塔预埋件-规格24M48(孔径1350毫米、长度2100毫米)(01010401052138)
01 | 基础设施 | 01 | 地面塔 | 04 | 地面塔配套物资 | 01 | 地面塔配套物资 | 05 | 地脚螺栓 | 21 | 单管塔预埋件 | 39 | 规格24M48(孔径1400毫米、长度2100毫米) | 套 | 01010401052139 | 0101 | 16040202 | 对应自定义单管塔 | 1 | 铁塔 | 铁塔 |  | 0.17 | A库 | 2017v4，商合部，新产品上市 | 01010401052139 | 基础设施-地面塔-地面塔配套物资-地面塔配套物资-地脚螺栓-单管塔预埋件-规格24M48(孔径1400毫米、长度2100毫米)(01010401052139)
01 | 基础设施 | 01 | 地面塔 | 04 | 地面塔配套物资 | 01 | 地面塔配套物资 | 05 | 地脚螺栓 | 21 | 单管塔预埋件 | 40 | 规格24M52(孔径1520毫米、长度2200毫米) | 套 | 01010401052140 | 0101 | 16040202 | 对应自定义单管塔 | 1 | 铁塔 | 铁塔 |  | 0.17 | A库 | 2017v4，商合部，新产品上市 | 01010401052140 | 基础设施-地面塔-地面塔配套物资-地面塔配套物资-地脚螺栓-单管塔预埋件-规格24M52(孔径1520毫米、长度2200毫米)(01010401052140)
01 | 基础设施 | 01 | 地面塔 | 04 | 地面塔配套物资 | 01 | 地面塔配套物资 | 05 | 地脚螺栓 | 21 | 单管塔预埋件 | 41 | 规格24M56(孔径1580毫米、长度2300毫米) | 套 | 01010401052141 | 0101 | 16040202 | 对应自定义单管塔 | 1 | 铁塔 | 铁塔 |  | 0.17 | A库 | 2017v4，商合部，新产品上市 | 01010401052141 | 基础设施-地面塔-地面塔配套物资-地面塔配套物资-地脚螺栓-单管塔预埋件-规格24M56(孔径1580毫米、长度2300毫米)(01010401052141)
01 | 基础设施 | 01 | 地面塔 | 04 | 地面塔配套物资 | 01 | 地面塔配套物资 | 05 | 地脚螺栓 | 21 | 单管塔预埋件 | 42 | 规格24M56(孔径1630毫米、长度2300毫米) | 套 | 01010401052142 | 0101 | 16040202 | 对应自定义单管塔 | 1 | 铁塔 | 铁塔 |  | 0.17 | A库 | 2017v4，商合部，新产品上市 | 01010401052142 | 基础设施-地面塔-地面塔配套物资-地面塔配套物资-地脚螺栓-单管塔预埋件-规格24M56(孔径1630毫米、长度2300毫米)(01010401052142)
01 | 基础设施 | 01 | 地面塔 | 04 | 地面塔配套物资 | 01 | 地面塔配套物资 | 05 | 地脚螺栓 | 21 | 单管塔预埋件 | 43 | 规格24M56(孔径1650毫米、长度2300毫米) | 套 | 01010401052143 | 0101 | 16040202 | 对应自定义单管塔 | 1 | 铁塔 | 铁塔 |  | 0.17 | A库 | 2017v4，商合部，新产品上市 | 01010401052143 | 基础设施-地面塔-地面塔配套物资-地面塔配套物资-地脚螺栓-单管塔预埋件-规格24M56(孔径1650毫米、长度2300毫米)(01010401052143)
01 | 基础设施 | 01 | 地面塔 | 04 | 地面塔配套物资 | 01 | 地面塔配套物资 | 05 | 地脚螺栓 | 21 | 单管塔预埋件 | 44 | 规格24M56(孔径1660毫米、长度2300毫米) | 套 | 01010401052144 | 0101 | 16040202 | 对应自定义单管塔 | 1 | 铁塔 | 铁塔 |  | 0.17 | A库 | 2017v4，商合部，新产品上市 | 01010401052144 | 基础设施-地面塔-地面塔配套物资-地面塔配套物资-地脚螺栓-单管塔预埋件-规格24M56(孔径1660毫米、长度2300毫米)(01010401052144)
01 | 基础设施 | 01 | 地面塔 | 04 | 地面塔配套物资 | 01 | 地面塔配套物资 | 05 | 地脚螺栓 | 21 | 单管塔预埋件 | 45 | 规格24M56(孔径1736毫米、长度2300毫米) | 套 | 01010401052145 | 0101 | 16040202 | 对应自定义单管塔 | 1 | 铁塔 | 铁塔 |  | 0.17 | A库 | 2017v4，商合部，新产品上市 | 01010401052145 | 基础设施-地面塔-地面塔配套物资-地面塔配套物资-地脚螺栓-单管塔预埋件-规格24M56(孔径1736毫米、长度2300毫米)(01010401052145)
01 | 基础设施 | 01 | 地面塔 | 04 | 地面塔配套物资 | 01 | 地面塔配套物资 | 05 | 地脚螺栓 | 21 | 单管塔预埋件 | 46 | 规格24M56(孔径1820毫米、长度2300毫米) | 套 | 01010401052146 | 0101 | 16040202 | 对应自定义单管塔 | 1 | 铁塔 | 铁塔 |  | 0.17 | A库 | 2017v4，商合部，新产品上市 | 01010401052146 | 基础设施-地面塔-地面塔配套物资-地面塔配套物资-地脚螺栓-单管塔预埋件-规格24M56(孔径1820毫米、长度2300毫米)(01010401052146)
01 | 基础设施 | 01 | 地面塔 | 04 | 地面塔配套物资 | 01 | 地面塔配套物资 | 05 | 地脚螺栓 | 21 | 单管塔预埋件 | 47 | 规格24M56(孔径1836毫米、长度2300毫米) | 套 | 01010401052147 | 0101 | 16040202 | 对应自定义单管塔 | 1 | 铁塔 | 铁塔 |  | 0.17 | A库 | 2017v4，商合部，新产品上市 | 01010401052147 | 基础设施-地面塔-地面塔配套物资-地面塔配套物资-地脚螺栓-单管塔预埋件-规格24M56(孔径1836毫米、长度2300毫米)(01010401052147)
01 | 基础设施 | 01 | 地面塔 | 04 | 地面塔配套物资 | 01 | 地面塔配套物资 | 05 | 地脚螺栓 | 21 | 单管塔预埋件 | 48 | 规格24M60(孔径1948毫米、长度2400毫米) | 套 | 01010401052148 | 0101 | 16040202 | 对应自定义单管塔 | 1 | 铁塔 | 铁塔 |  | 0.17 | A库 | 2017v4，商合部，新产品上市 | 01010401052148 | 基础设施-地面塔-地面塔配套物资-地面塔配套物资-地脚螺栓-单管塔预埋件-规格24M60(孔径1948毫米、长度2400毫米)(01010401052148)
01 | 基础设施 | 01 | 地面塔 | 04 | 地面塔配套物资 | 01 | 地面塔配套物资 | 05 | 地脚螺栓 | 21 | 单管塔预埋件 | 49 | 规格26M56(孔径1640毫米、长度2300毫米) | 套 | 01010401052149 | 0101 | 16040202 | 对应自定义单管塔 | 1 | 铁塔 | 铁塔 |  | 0.17 | A库 | 2017v4，商合部，新产品上市 | 01010401052149 | 基础设施-地面塔-地面塔配套物资-地面塔配套物资-地脚螺栓-单管塔预埋件-规格26M56(孔径1640毫米、长度2300毫米)(01010401052149)
01 | 基础设施 | 01 | 地面塔 | 04 | 地面塔配套物资 | 01 | 地面塔配套物资 | 05 | 地脚螺栓 | 21 | 单管塔预埋件 | 50 | 规格26M56(孔径1720毫米、长度2300毫米) | 套 | 01010401052150 | 0101 | 16040202 | 对应自定义单管塔 | 1 | 铁塔 | 铁塔 |  | 0.17 | A库 | 2017v4，商合部，新产品上市 | 01010401052150 | 基础设施-地面塔-地面塔配套物资-地面塔配套物资-地脚螺栓-单管塔预埋件-规格26M56(孔径1720毫米、长度2300毫米)(01010401052150)
01 | 基础设施 | 01 | 地面塔 | 04 | 地面塔配套物资 | 01 | 地面塔配套物资 | 05 | 地脚螺栓 | 21 | 单管塔预埋件 | 51 | 规格28M56(孔径1720毫米、长度2300毫米) | 套 | 01010401052151 | 0101 | 16040202 | 对应自定义单管塔 | 1 | 铁塔 | 铁塔 |  | 0.17 | A库 | 2017v4，商合部，新产品上市 | 01010401052151 | 基础设施-地面塔-地面塔配套物资-地面塔配套物资-地脚螺栓-单管塔预埋件-规格28M56(孔径1720毫米、长度2300毫米)(01010401052151)
01 | 基础设施 | 01 | 地面塔 | 04 | 地面塔配套物资 | 01 | 地面塔配套物资 | 05 | 地脚螺栓 | 21 | 单管塔预埋件 | 52 | 规格28M56(孔径1730毫米、长度2300毫米) | 套 | 01010401052152 | 0101 | 16040202 | 对应自定义单管塔 | 1 | 铁塔 | 铁塔 |  | 0.17 | A库 | 2017v4，商合部，新产品上市 | 01010401052152 | 基础设施-地面塔-地面塔配套物资-地面塔配套物资-地脚螺栓-单管塔预埋件-规格28M56(孔径1730毫米、长度2300毫米)(01010401052152)
01 | 基础设施 | 01 | 地面塔 | 04 | 地面塔配套物资 | 01 | 地面塔配套物资 | 05 | 地脚螺栓 | 21 | 单管塔预埋件 | 53 | 规格30M56(孔径1850毫米、长度2300毫米) | 套 | 01010401052153 | 0101 | 16040202 | 对应自定义单管塔 | 1 | 铁塔 | 铁塔 |  | 0.17 | A库 | 2017v4，商合部，新产品上市 | 01010401052153 | 基础设施-地面塔-地面塔配套物资-地面塔配套物资-地脚螺栓-单管塔预埋件-规格30M56(孔径1850毫米、长度2300毫米)(01010401052153)
01 | 基础设施 | 01 | 地面塔 | 04 | 地面塔配套物资 | 01 | 地面塔配套物资 | 05 | 地脚螺栓 | 22 | 景观塔预埋件(含路灯杆、仿生树) | 01 | 规格10M33(孔径410毫米、长度1600毫米) | 套 | 01010401052201 | 0101 | 16040202 | 对应自定义单管塔 | 1 | 铁塔 | 铁塔 |  | 0.17 | A库 | 2017v4，商合部，新产品上市 | 01010401052201 | 基础设施-地面塔-地面塔配套物资-地面塔配套物资-地脚螺栓-景观塔预埋件(含路灯杆、仿生树)-规格10M33(孔径410毫米、长度1600毫米)(01010401052201)
01 | 基础设施 | 01 | 地面塔 | 04 | 地面塔配套物资 | 01 | 地面塔配套物资 | 05 | 地脚螺栓 | 22 | 景观塔预埋件(含路灯杆、仿生树) | 02 | 规格10M33(孔径500毫米、长度1600毫米) | 套 | 01010401052202 | 0101 | 16040202 | 对应自定义单管塔 | 1 | 铁塔 | 铁塔 |  | 0.17 | A库 | 2017v4，商合部，新产品上市 | 01010401052202 | 基础设施-地面塔-地面塔配套物资-地面塔配套物资-地脚螺栓-景观塔预埋件(含路灯杆、仿生树)-规格10M33(孔径500毫米、长度1600毫米)(01010401052202)
01 | 基础设施 | 01 | 地面塔 | 04 | 地面塔配套物资 | 01 | 地面塔配套物资 | 05 | 地脚螺栓 | 22 | 景观塔预埋件(含路灯杆、仿生树) | 03 | 规格10M36(孔径420毫米、长度1700毫米) | 套 | 01010401052203 | 0101 | 16040202 | 对应自定义单管塔 | 1 | 铁塔 | 铁塔 |  | 0.17 | A库 | 2017v4，商合部，新产品上市 | 01010401052203 | 基础设施-地面塔-地面塔配套物资-地面塔配套物资-地脚螺栓-景观塔预埋件(含路灯杆、仿生树)-规格10M36(孔径420毫米、长度1700毫米)(01010401052203)
01 | 基础设施 | 01 | 地面塔 | 04 | 地面塔配套物资 | 01 | 地面塔配套物资 | 05 | 地脚螺栓 | 22 | 景观塔预埋件(含路灯杆、仿生树) | 04 | 规格12M33(孔径540毫米、长度1600毫米) | 套 | 01010401052204 | 0101 | 16040202 | 对应自定义单管塔 | 1 | 铁塔 | 铁塔 |  | 0.17 | A库 | 2017v4，商合部，新产品上市 | 01010401052204 | 基础设施-地面塔-地面塔配套物资-地面塔配套物资-地脚螺栓-景观塔预埋件(含路灯杆、仿生树)-规格12M33(孔径540毫米、长度1600毫米)(01010401052204)
01 | 基础设施 | 01 | 地面塔 | 04 | 地面塔配套物资 | 01 | 地面塔配套物资 | 05 | 地脚螺栓 | 22 | 景观塔预埋件(含路灯杆、仿生树) | 05 | 规格12M36(孔径550毫米、长度1700毫米) | 套 | 01010401052205 | 0101 | 16040202 | 对应自定义单管塔 | 1 | 铁塔 | 铁塔 |  | 0.17 | A库 | 2017v4，商合部，新产品上市 | 01010401052205 | 基础设施-地面塔-地面塔配套物资-地面塔配套物资-地脚螺栓-景观塔预埋件(含路灯杆、仿生树)-规格12M36(孔径550毫米、长度1700毫米)(01010401052205)
01 | 基础设施 | 01 | 地面塔 | 04 | 地面塔配套物资 | 01 | 地面塔配套物资 | 05 | 地脚螺栓 | 22 | 景观塔预埋件(含路灯杆、仿生树) | 06 | 规格12M36(孔径730毫米、长度1700毫米) | 套 | 01010401052206 | 0101 | 16040202 | 对应自定义单管塔 | 1 | 铁塔 | 铁塔 |  | 0.17 | A库 | 2017v4，商合部，新产品上市 | 01010401052206 | 基础设施-地面塔-地面塔配套物资-地面塔配套物资-地脚螺栓-景观塔预埋件(含路灯杆、仿生树)-规格12M36(孔径730毫米、长度1700毫米)(01010401052206)
01 | 基础设施 | 01 | 地面塔 | 04 | 地面塔配套物资 | 01 | 地面塔配套物资 | 05 | 地脚螺栓 | 22 | 景观塔预埋件(含路灯杆、仿生树) | 07 | 规格12M39(孔径550毫米、长度1800毫米) | 套 | 01010401052207 | 0101 | 16040202 | 对应自定义单管塔 | 1 | 铁塔 | 铁塔 |  | 0.17 | A库 | 2017v4，商合部，新产品上市 | 01010401052207 | 基础设施-地面塔-地面塔配套物资-地面塔配套物资-地脚螺栓-景观塔预埋件(含路灯杆、仿生树)-规格12M39(孔径550毫米、长度1800毫米)(01010401052207)
01 | 基础设施 | 01 | 地面塔 | 04 | 地面塔配套物资 | 01 | 地面塔配套物资 | 05 | 地脚螺栓 | 22 | 景观塔预埋件(含路灯杆、仿生树) | 08 | 规格12M42(孔径800毫米、长度1900毫米) | 套 | 01010401052208 | 0101 | 16040202 | 对应自定义单管塔 | 1 | 铁塔 | 铁塔 |  | 0.17 | A库 | 2017v4，商合部，新产品上市 | 01010401052208 | 基础设施-地面塔-地面塔配套物资-地面塔配套物资-地脚螺栓-景观塔预埋件(含路灯杆、仿生树)-规格12M42(孔径800毫米、长度1900毫米)(01010401052208)
01 | 基础设施 | 01 | 地面塔 | 04 | 地面塔配套物资 | 01 | 地面塔配套物资 | 05 | 地脚螺栓 | 22 | 景观塔预埋件(含路灯杆、仿生树) | 09 | 规格14M42(孔径830毫米、长度1900毫米) | 套 | 01010401052209 | 0101 | 16040202 | 对应自定义单管塔 | 1 | 铁塔 | 铁塔 |  | 0.17 | A库 | 2017v4，商合部，新产品上市 | 01010401052209 | 基础设施-地面塔-地面塔配套物资-地面塔配套物资-地脚螺栓-景观塔预埋件(含路灯杆、仿生树)-规格14M42(孔径830毫米、长度1900毫米)(01010401052209)
01 | 基础设施 | 01 | 地面塔 | 04 | 地面塔配套物资 | 01 | 地面塔配套物资 | 05 | 地脚螺栓 | 22 | 景观塔预埋件(含路灯杆、仿生树) | 10 | 规格14M42(孔径860毫米、长度1900毫米) | 套 | 01010401052210 | 0101 | 16040202 | 对应自定义单管塔 | 1 | 铁塔 | 铁塔 |  | 0.17 | A库 | 2017v4，商合部，新产品上市 | 01010401052210 | 基础设施-地面塔-地面塔配套物资-地面塔配套物资-地脚螺栓-景观塔预埋件(含路灯杆、仿生树)-规格14M42(孔径860毫米、长度1900毫米)(01010401052210)
01 | 基础设施 | 01 | 地面塔 | 04 | 地面塔配套物资 | 01 | 地面塔配套物资 | 05 | 地脚螺栓 | 22 | 景观塔预埋件(含路灯杆、仿生树) | 11 | 规格14M48(孔径980毫米、长度2100毫米) | 套 | 01010401052211 | 0101 | 16040202 | 对应自定义单管塔 | 1 | 铁塔 | 铁塔 |  | 0.17 | A库 | 2017v4，商合部，新产品上市 | 01010401052211 | 基础设施-地面塔-地面塔配套物资-地面塔配套物资-地脚螺栓-景观塔预埋件(含路灯杆、仿生树)-规格14M48(孔径980毫米、长度2100毫米)(01010401052211)
01 | 基础设施 | 01 | 地面塔 | 04 | 地面塔配套物资 | 01 | 地面塔配套物资 | 05 | 地脚螺栓 | 22 | 景观塔预埋件(含路灯杆、仿生树) | 12 | 规格16M42(孔径830毫米、长度1900毫米) | 套 | 01010401052212 | 0101 | 16040202 | 对应自定义单管塔 | 1 | 铁塔 | 铁塔 |  | 0.17 | A库 | 2017v4，商合部，新产品上市 | 01010401052212 | 基础设施-地面塔-地面塔配套物资-地面塔配套物资-地脚螺栓-景观塔预埋件(含路灯杆、仿生树)-规格16M42(孔径830毫米、长度1900毫米)(01010401052212)
01 | 基础设施 | 01 | 地面塔 | 04 | 地面塔配套物资 | 01 | 地面塔配套物资 | 05 | 地脚螺栓 | 22 | 景观塔预埋件(含路灯杆、仿生树) | 13 | 规格16M42(孔径850毫米、长度1900毫米) | 套 | 01010401052213 | 0101 | 16040202 | 对应自定义单管塔 | 1 | 铁塔 | 铁塔 |  | 0.17 | A库 | 2017v4，商合部，新产品上市 | 01010401052213 | 基础设施-地面塔-地面塔配套物资-地面塔配套物资-地脚螺栓-景观塔预埋件(含路灯杆、仿生树)-规格16M42(孔径850毫米、长度1900毫米)(01010401052213)
01 | 基础设施 | 01 | 地面塔 | 04 | 地面塔配套物资 | 01 | 地面塔配套物资 | 05 | 地脚螺栓 | 22 | 景观塔预埋件(含路灯杆、仿生树) | 14 | 规格16M42(孔径860毫米、长度1900毫米) | 套 | 01010401052214 | 0101 | 16040202 | 对应自定义单管塔 | 1 | 铁塔 | 铁塔 |  | 0.17 | A库 | 2017v4，商合部，新产品上市 | 01010401052214 | 基础设施-地面塔-地面塔配套物资-地面塔配套物资-地脚螺栓-景观塔预埋件(含路灯杆、仿生树)-规格16M42(孔径860毫米、长度1900毫米)(01010401052214)
01 | 基础设施 | 01 | 地面塔 | 04 | 地面塔配套物资 | 01 | 地面塔配套物资 | 05 | 地脚螺栓 | 22 | 景观塔预埋件(含路灯杆、仿生树) | 15 | 规格16M42(孔径900毫米、长度1900毫米) | 套 | 01010401052215 | 0101 | 16040202 | 对应自定义单管塔 | 1 | 铁塔 | 铁塔 |  | 0.17 | A库 | 2017v4，商合部，新产品上市 | 01010401052215 | 基础设施-地面塔-地面塔配套物资-地面塔配套物资-地脚螺栓-景观塔预埋件(含路灯杆、仿生树)-规格16M42(孔径900毫米、长度1900毫米)(01010401052215)
01 | 基础设施 | 01 | 地面塔 | 04 | 地面塔配套物资 | 01 | 地面塔配套物资 | 05 | 地脚螺栓 | 22 | 景观塔预埋件(含路灯杆、仿生树) | 16 | 规格16M42(孔径950毫米、长度1900毫米) | 套 | 01010401052216 | 0101 | 16040202 | 对应自定义单管塔 | 1 | 铁塔 | 铁塔 |  | 0.17 | A库 | 2017v4，商合部，新产品上市 | 01010401052216 | 基础设施-地面塔-地面塔配套物资-地面塔配套物资-地脚螺栓-景观塔预埋件(含路灯杆、仿生树)-规格16M42(孔径950毫米、长度1900毫米)(01010401052216)
01 | 基础设施 | 01 | 地面塔 | 04 | 地面塔配套物资 | 01 | 地面塔配套物资 | 05 | 地脚螺栓 | 22 | 景观塔预埋件(含路灯杆、仿生树) | 17 | 规格16M48(孔径980毫米、长度2100毫米) | 套 | 01010401052217 | 0101 | 16040202 | 对应自定义单管塔 | 1 | 铁塔 | 铁塔 |  | 0.17 | A库 | 2017v4，商合部，新产品上市 | 01010401052217 | 基础设施-地面塔-地面塔配套物资-地面塔配套物资-地脚螺栓-景观塔预埋件(含路灯杆、仿生树)-规格16M48(孔径980毫米、长度2100毫米)(01010401052217)
01 | 基础设施 | 01 | 地面塔 | 04 | 地面塔配套物资 | 01 | 地面塔配套物资 | 05 | 地脚螺栓 | 22 | 景观塔预埋件(含路灯杆、仿生树) | 18 | 规格18M42(孔径1050毫米、长度1900毫米) | 套 | 01010401052218 | 0101 | 16040202 | 对应自定义单管塔 | 1 | 铁塔 | 铁塔 |  | 0.17 | A库 | 2017v4，商合部，新产品上市 | 01010401052218 | 基础设施-地面塔-地面塔配套物资-地面塔配套物资-地脚螺栓-景观塔预埋件(含路灯杆、仿生树)-规格18M42(孔径1050毫米、长度1900毫米)(01010401052218)
01 | 基础设施 | 01 | 地面塔 | 04 | 地面塔配套物资 | 01 | 地面塔配套物资 | 05 | 地脚螺栓 | 22 | 景观塔预埋件(含路灯杆、仿生树) | 19 | 规格18M42(孔径1080毫米、长度1900毫米) | 套 | 01010401052219 | 0101 | 16040202 | 对应自定义单管塔 | 1 | 铁塔 | 铁塔 |  | 0.17 | A库 | 2017v4，商合部，新产品上市 | 01010401052219 | 基础设施-地面塔-地面塔配套物资-地面塔配套物资-地脚螺栓-景观塔预埋件(含路灯杆、仿生树)-规格18M42(孔径1080毫米、长度1900毫米)(01010401052219)
01 | 基础设施 | 01 | 地面塔 | 04 | 地面塔配套物资 | 01 | 地面塔配套物资 | 05 | 地脚螺栓 | 22 | 景观塔预埋件(含路灯杆、仿生树) | 20 | 规格18M42(孔径950毫米、长度1900毫米) | 套 | 01010401052220 | 0101 | 16040202 | 对应自定义单管塔 | 1 | 铁塔 | 铁塔 |  | 0.17 | A库 | 2017v4，商合部，新产品上市 | 01010401052220 | 基础设施-地面塔-地面塔配套物资-地面塔配套物资-地脚螺栓-景观塔预埋件(含路灯杆、仿生树)-规格18M42(孔径950毫米、长度1900毫米)(01010401052220)
01 | 基础设施 | 01 | 地面塔 | 04 | 地面塔配套物资 | 01 | 地面塔配套物资 | 05 | 地脚螺栓 | 22 | 景观塔预埋件(含路灯杆、仿生树) | 21 | 规格18M48(孔径1070毫米、长度2100毫米) | 套 | 01010401052221 | 0101 | 16040202 | 对应自定义单管塔 | 1 | 铁塔 | 铁塔 |  | 0.17 | A库 | 2017v4，商合部，新产品上市 | 01010401052221 | 基础设施-地面塔-地面塔配套物资-地面塔配套物资-地脚螺栓-景观塔预埋件(含路灯杆、仿生树)-规格18M48(孔径1070毫米、长度2100毫米)(01010401052221)
01 | 基础设施 | 01 | 地面塔 | 04 | 地面塔配套物资 | 01 | 地面塔配套物资 | 05 | 地脚螺栓 | 22 | 景观塔预埋件(含路灯杆、仿生树) | 22 | 规格18M48(孔径1120毫米、长度2100毫米) | 套 | 01010401052222 | 0101 | 16040202 | 对应自定义单管塔 | 1 | 铁塔 | 铁塔 |  | 0.17 | A库 | 2017v4，商合部，新产品上市 | 01010401052222 | 基础设施-地面塔-地面塔配套物资-地面塔配套物资-地脚螺栓-景观塔预埋件(含路灯杆、仿生树)-规格18M48(孔径1120毫米、长度2100毫米)(01010401052222)
01 | 基础设施 | 01 | 地面塔 | 04 | 地面塔配套物资 | 01 | 地面塔配套物资 | 05 | 地脚螺栓 | 22 | 景观塔预埋件(含路灯杆、仿生树) | 23 | 规格18M48(孔径1180毫米、长度2100毫米) | 套 | 01010401052223 | 0101 | 16040202 | 对应自定义单管塔 | 1 | 铁塔 | 铁塔 |  | 0.17 | A库 | 2017v4，商合部，新产品上市 | 01010401052223 | 基础设施-地面塔-地面塔配套物资-地面塔配套物资-地脚螺栓-景观塔预埋件(含路灯杆、仿生树)-规格18M48(孔径1180毫米、长度2100毫米)(01010401052223)
01 | 基础设施 | 01 | 地面塔 | 04 | 地面塔配套物资 | 01 | 地面塔配套物资 | 05 | 地脚螺栓 | 22 | 景观塔预埋件(含路灯杆、仿生树) | 24 | 规格18M48(孔径1280毫米、长度2100毫米) | 套 | 01010401052224 | 0101 | 16040202 | 对应自定义单管塔 | 1 | 铁塔 | 铁塔 |  | 0.17 | A库 | 2017v4，商合部，新产品上市 | 01010401052224 | 基础设施-地面塔-地面塔配套物资-地面塔配套物资-地脚螺栓-景观塔预埋件(含路灯杆、仿生树)-规格18M48(孔径1280毫米、长度2100毫米)(01010401052224)
01 | 基础设施 | 01 | 地面塔 | 04 | 地面塔配套物资 | 01 | 地面塔配套物资 | 05 | 地脚螺栓 | 22 | 景观塔预埋件(含路灯杆、仿生树) | 25 | 规格18M48(孔径970毫米、长度2100毫米) | 套 | 01010401052225 | 0101 | 16040202 | 对应自定义单管塔 | 1 | 铁塔 | 铁塔 |  | 0.17 | A库 | 2017v4，商合部，新产品上市 | 01010401052225 | 基础设施-地面塔-地面塔配套物资-地面塔配套物资-地脚螺栓-景观塔预埋件(含路灯杆、仿生树)-规格18M48(孔径970毫米、长度2100毫米)(01010401052225)
01 | 基础设施 | 01 | 地面塔 | 04 | 地面塔配套物资 | 01 | 地面塔配套物资 | 05 | 地脚螺栓 | 22 | 景观塔预埋件(含路灯杆、仿生树) | 26 | 规格18M52(孔径1130毫米、长度2200毫米) | 套 | 01010401052226 | 0101 | 16040202 | 对应自定义单管塔 | 1 | 铁塔 | 铁塔 |  | 0.17 | A库 | 2017v4，商合部，新产品上市 | 01010401052226 | 基础设施-地面塔-地面塔配套物资-地面塔配套物资-地脚螺栓-景观塔预埋件(含路灯杆、仿生树)-规格18M52(孔径1130毫米、长度2200毫米)(01010401052226)
01 | 基础设施 | 01 | 地面塔 | 04 | 地面塔配套物资 | 01 | 地面塔配套物资 | 05 | 地脚螺栓 | 22 | 景观塔预埋件(含路灯杆、仿生树) | 27 | 规格18M52(孔径1180毫米、长度2200毫米) | 套 | 01010401052227 | 0101 | 16040202 | 对应自定义单管塔 | 1 | 铁塔 | 铁塔 |  | 0.17 | A库 | 2017v4，商合部，新产品上市 | 01010401052227 | 基础设施-地面塔-地面塔配套物资-地面塔配套物资-地脚螺栓-景观塔预埋件(含路灯杆、仿生树)-规格18M52(孔径1180毫米、长度2200毫米)(01010401052227)
01 | 基础设施 | 01 | 地面塔 | 04 | 地面塔配套物资 | 01 | 地面塔配套物资 | 05 | 地脚螺栓 | 22 | 景观塔预埋件(含路灯杆、仿生树) | 28 | 规格18M52(孔径1380毫米、长度2200毫米) | 套 | 01010401052228 | 0101 | 16040202 | 对应自定义单管塔 | 1 | 铁塔 | 铁塔 |  | 0.17 | A库 | 2017v4，商合部，新产品上市 | 01010401052228 | 基础设施-地面塔-地面塔配套物资-地面塔配套物资-地脚螺栓-景观塔预埋件(含路灯杆、仿生树)-规格18M52(孔径1380毫米、长度2200毫米)(01010401052228)
01 | 基础设施 | 01 | 地面塔 | 04 | 地面塔配套物资 | 01 | 地面塔配套物资 | 05 | 地脚螺栓 | 22 | 景观塔预埋件(含路灯杆、仿生树) | 29 | 规格20M42(孔径1050毫米、长度1900毫米) | 套 | 01010401052229 | 0101 | 16040202 | 对应自定义单管塔 | 1 | 铁塔 | 铁塔 |  | 0.17 | A库 | 2017v4，商合部，新产品上市 | 01010401052229 | 基础设施-地面塔-地面塔配套物资-地面塔配套物资-地脚螺栓-景观塔预埋件(含路灯杆、仿生树)-规格20M42(孔径1050毫米、长度1900毫米)(01010401052229)
01 | 基础设施 | 01 | 地面塔 | 04 | 地面塔配套物资 | 01 | 地面塔配套物资 | 05 | 地脚螺栓 | 22 | 景观塔预埋件(含路灯杆、仿生树) | 30 | 规格20M42(孔径1180毫米、长度1900毫米) | 套 | 01010401052230 | 0101 | 16040202 | 对应自定义单管塔 | 1 | 铁塔 | 铁塔 |  | 0.17 | A库 | 2017v4，商合部，新产品上市 | 01010401052230 | 基础设施-地面塔-地面塔配套物资-地面塔配套物资-地脚螺栓-景观塔预埋件(含路灯杆、仿生树)-规格20M42(孔径1180毫米、长度1900毫米)(01010401052230)
01 | 基础设施 | 01 | 地面塔 | 04 | 地面塔配套物资 | 01 | 地面塔配套物资 | 05 | 地脚螺栓 | 22 | 景观塔预埋件(含路灯杆、仿生树) | 31 | 规格20M48(孔径1180毫米、长度2100毫米) | 套 | 01010401052231 | 0101 | 16040202 | 对应自定义单管塔 | 1 | 铁塔 | 铁塔 |  | 0.17 | A库 | 2017v4，商合部，新产品上市 | 01010401052231 | 基础设施-地面塔-地面塔配套物资-地面塔配套物资-地脚螺栓-景观塔预埋件(含路灯杆、仿生树)-规格20M48(孔径1180毫米、长度2100毫米)(01010401052231)
01 | 基础设施 | 01 | 地面塔 | 04 | 地面塔配套物资 | 01 | 地面塔配套物资 | 05 | 地脚螺栓 | 22 | 景观塔预埋件(含路灯杆、仿生树) | 32 | 规格20M48(孔径1250毫米、长度2100毫米) | 套 | 01010401052232 | 0101 | 16040202 | 对应自定义单管塔 | 1 | 铁塔 | 铁塔 |  | 0.17 | A库 | 2017v4，商合部，新产品上市 | 01010401052232 | 基础设施-地面塔-地面塔配套物资-地面塔配套物资-地脚螺栓-景观塔预埋件(含路灯杆、仿生树)-规格20M48(孔径1250毫米、长度2100毫米)(01010401052232)
01 | 基础设施 | 01 | 地面塔 | 04 | 地面塔配套物资 | 01 | 地面塔配套物资 | 05 | 地脚螺栓 | 22 | 景观塔预埋件(含路灯杆、仿生树) | 33 | 规格20M48(孔径1360毫米、长度2100毫米) | 套 | 01010401052233 | 0101 | 16040202 | 对应自定义单管塔 | 1 | 铁塔 | 铁塔 |  | 0.17 | A库 | 2017v4，商合部，新产品上市 | 01010401052233 | 基础设施-地面塔-地面塔配套物资-地面塔配套物资-地脚螺栓-景观塔预埋件(含路灯杆、仿生树)-规格20M48(孔径1360毫米、长度2100毫米)(01010401052233)
01 | 基础设施 | 01 | 地面塔 | 04 | 地面塔配套物资 | 01 | 地面塔配套物资 | 05 | 地脚螺栓 | 22 | 景观塔预埋件(含路灯杆、仿生树) | 34 | 规格20M52(孔径1230毫米、长度2200毫米) | 套 | 01010401052234 | 0101 | 16040202 | 对应自定义单管塔 | 1 | 铁塔 | 铁塔 |  | 0.17 | A库 | 2017v4，商合部，新产品上市 | 01010401052234 | 基础设施-地面塔-地面塔配套物资-地面塔配套物资-地脚螺栓-景观塔预埋件(含路灯杆、仿生树)-规格20M52(孔径1230毫米、长度2200毫米)(01010401052234)
01 | 基础设施 | 01 | 地面塔 | 04 | 地面塔配套物资 | 01 | 地面塔配套物资 | 05 | 地脚螺栓 | 22 | 景观塔预埋件(含路灯杆、仿生树) | 35 | 规格20M52(孔径1320毫米、长度2200毫米) | 套 | 01010401052235 | 0101 | 16040202 | 对应自定义单管塔 | 1 | 铁塔 | 铁塔 |  | 0.17 | A库 | 2017v4，商合部，新产品上市 | 01010401052235 | 基础设施-地面塔-地面塔配套物资-地面塔配套物资-地脚螺栓-景观塔预埋件(含路灯杆、仿生树)-规格20M52(孔径1320毫米、长度2200毫米)(01010401052235)
01 | 基础设施 | 01 | 地面塔 | 04 | 地面塔配套物资 | 01 | 地面塔配套物资 | 05 | 地脚螺栓 | 22 | 景观塔预埋件(含路灯杆、仿生树) | 36 | 规格20M56(孔径1300毫米、长度2300毫米) | 套 | 01010401052236 | 0101 | 16040202 | 对应自定义单管塔 | 1 | 铁塔 | 铁塔 |  | 0.17 | A库 | 2017v4，商合部，新产品上市 | 01010401052236 | 基础设施-地面塔-地面塔配套物资-地面塔配套物资-地脚螺栓-景观塔预埋件(含路灯杆、仿生树)-规格20M56(孔径1300毫米、长度2300毫米)(01010401052236)
01 | 基础设施 | 01 | 地面塔 | 04 | 地面塔配套物资 | 01 | 地面塔配套物资 | 05 | 地脚螺栓 | 22 | 景观塔预埋件(含路灯杆、仿生树) | 37 | 规格20M56(孔径1400毫米、长度2300毫米) | 套 | 01010401052237 | 0101 | 16040202 | 对应自定义单管塔 | 1 | 铁塔 | 铁塔 |  | 0.17 | A库 | 2017v4，商合部，新产品上市 | 01010401052237 | 基础设施-地面塔-地面塔配套物资-地面塔配套物资-地脚螺栓-景观塔预埋件(含路灯杆、仿生树)-规格20M56(孔径1400毫米、长度2300毫米)(01010401052237)
01 | 基础设施 | 01 | 地面塔 | 04 | 地面塔配套物资 | 01 | 地面塔配套物资 | 05 | 地脚螺栓 | 22 | 景观塔预埋件(含路灯杆、仿生树) | 38 | 规格22M48(孔径1350毫米、长度2100毫米) | 套 | 01010401052238 | 0101 | 16040202 | 对应自定义单管塔 | 1 | 铁塔 | 铁塔 |  | 0.17 | A库 | 2017v4，商合部，新产品上市 | 01010401052238 | 基础设施-地面塔-地面塔配套物资-地面塔配套物资-地脚螺栓-景观塔预埋件(含路灯杆、仿生树)-规格22M48(孔径1350毫米、长度2100毫米)(01010401052238)
01 | 基础设施 | 01 | 地面塔 | 04 | 地面塔配套物资 | 01 | 地面塔配套物资 | 05 | 地脚螺栓 | 22 | 景观塔预埋件(含路灯杆、仿生树) | 39 | 规格22M52(孔径1380毫米、长度2200毫米) | 套 | 01010401052239 | 0101 | 16040202 | 对应自定义单管塔 | 1 | 铁塔 | 铁塔 |  | 0.17 | A库 | 2017v4，商合部，新产品上市 | 01010401052239 | 基础设施-地面塔-地面塔配套物资-地面塔配套物资-地脚螺栓-景观塔预埋件(含路灯杆、仿生树)-规格22M52(孔径1380毫米、长度2200毫米)(01010401052239)
01 | 基础设施 | 01 | 地面塔 | 04 | 地面塔配套物资 | 01 | 地面塔配套物资 | 05 | 地脚螺栓 | 22 | 景观塔预埋件(含路灯杆、仿生树) | 40 | 规格22M52(孔径1430毫米、长度2200毫米) | 套 | 01010401052240 | 0101 | 16040202 | 对应自定义单管塔 | 1 | 铁塔 | 铁塔 |  | 0.17 | A库 | 2017v4，商合部，新产品上市 | 01010401052240 | 基础设施-地面塔-地面塔配套物资-地面塔配套物资-地脚螺栓-景观塔预埋件(含路灯杆、仿生树)-规格22M52(孔径1430毫米、长度2200毫米)(01010401052240)
01 | 基础设施 | 01 | 地面塔 | 04 | 地面塔配套物资 | 01 | 地面塔配套物资 | 05 | 地脚螺栓 | 22 | 景观塔预埋件(含路灯杆、仿生树) | 41 | 规格22M52(孔径1470毫米、长度2200毫米) | 套 | 01010401052241 | 0101 | 16040202 | 对应自定义单管塔 | 1 | 铁塔 | 铁塔 |  | 0.17 | A库 | 2017v4，商合部，新产品上市 | 01010401052241 | 基础设施-地面塔-地面塔配套物资-地面塔配套物资-地脚螺栓-景观塔预埋件(含路灯杆、仿生树)-规格22M52(孔径1470毫米、长度2200毫米)(01010401052241)
01 | 基础设施 | 01 | 地面塔 | 04 | 地面塔配套物资 | 01 | 地面塔配套物资 | 05 | 地脚螺栓 | 22 | 景观塔预埋件(含路灯杆、仿生树) | 42 | 规格22M56(孔径1450毫米、长度2300毫米) | 套 | 01010401052242 | 0101 | 16040202 | 对应自定义单管塔 | 1 | 铁塔 | 铁塔 |  | 0.17 | A库 | 2017v4，商合部，新产品上市 | 01010401052242 | 基础设施-地面塔-地面塔配套物资-地面塔配套物资-地脚螺栓-景观塔预埋件(含路灯杆、仿生树)-规格22M56(孔径1450毫米、长度2300毫米)(01010401052242)
01 | 基础设施 | 01 | 地面塔 | 04 | 地面塔配套物资 | 01 | 地面塔配套物资 | 05 | 地脚螺栓 | 22 | 景观塔预埋件(含路灯杆、仿生树) | 43 | 规格22M56(孔径1500毫米、长度2300毫米) | 套 | 01010401052243 | 0101 | 16040202 | 对应自定义单管塔 | 1 | 铁塔 | 铁塔 |  | 0.17 | A库 | 2017v4，商合部，新产品上市 | 01010401052243 | 基础设施-地面塔-地面塔配套物资-地面塔配套物资-地脚螺栓-景观塔预埋件(含路灯杆、仿生树)-规格22M56(孔径1500毫米、长度2300毫米)(01010401052243)
01 | 基础设施 | 01 | 地面塔 | 04 | 地面塔配套物资 | 01 | 地面塔配套物资 | 05 | 地脚螺栓 | 22 | 景观塔预埋件(含路灯杆、仿生树) | 44 | 规格22M56(孔径1530毫米、长度2300毫米) | 套 | 01010401052244 | 0101 | 16040202 | 对应自定义单管塔 | 1 | 铁塔 | 铁塔 |  | 0.17 | A库 | 2017v4，商合部，新产品上市 | 01010401052244 | 基础设施-地面塔-地面塔配套物资-地面塔配套物资-地脚螺栓-景观塔预埋件(含路灯杆、仿生树)-规格22M56(孔径1530毫米、长度2300毫米)(01010401052244)
01 | 基础设施 | 01 | 地面塔 | 04 | 地面塔配套物资 | 01 | 地面塔配套物资 | 05 | 地脚螺栓 | 22 | 景观塔预埋件(含路灯杆、仿生树) | 45 | 规格24M56(孔径1540毫米、长度2300毫米) | 套 | 01010401052245 | 0101 | 16040202 | 对应自定义单管塔 | 1 | 铁塔 | 铁塔 |  | 0.17 | A库 | 2017v4，商合部，新产品上市 | 01010401052245 | 基础设施-地面塔-地面塔配套物资-地面塔配套物资-地脚螺栓-景观塔预埋件(含路灯杆、仿生树)-规格24M56(孔径1540毫米、长度2300毫米)(01010401052245)
01 | 基础设施 | 01 | 地面塔 | 04 | 地面塔配套物资 | 01 | 地面塔配套物资 | 05 | 地脚螺栓 | 22 | 景观塔预埋件(含路灯杆、仿生树) | 46 | 规格24M60(孔径1640毫米、长度2400毫米) | 套 | 01010401052246 | 0101 | 16040202 | 对应自定义单管塔 | 1 | 铁塔 | 铁塔 |  | 0.17 | A库 | 2017v4，商合部，新产品上市 | 01010401052246 | 基础设施-地面塔-地面塔配套物资-地面塔配套物资-地脚螺栓-景观塔预埋件(含路灯杆、仿生树)-规格24M60(孔径1640毫米、长度2400毫米)(01010401052246)
01 | 基础设施 | 01 | 地面塔 | 04 | 地面塔配套物资 | 01 | 地面塔配套物资 | 05 | 地脚螺栓 | 22 | 景观塔预埋件(含路灯杆、仿生树) | 47 | 规格24M60(孔径1760毫米、长度2400毫米) | 套 | 01010401052247 | 0101 | 16040202 | 对应自定义单管塔 | 1 | 铁塔 | 铁塔 |  | 0.17 | A库 | 2017v4，商合部，新产品上市 | 01010401052247 | 基础设施-地面塔-地面塔配套物资-地面塔配套物资-地脚螺栓-景观塔预埋件(含路灯杆、仿生树)-规格24M60(孔径1760毫米、长度2400毫米)(01010401052247)
01 | 基础设施 | 01 | 地面塔 | 04 | 地面塔配套物资 | 01 | 地面塔配套物资 | 05 | 地脚螺栓 | 22 | 景观塔预埋件(含路灯杆、仿生树) | 48 | 规格8M30(孔径390毫米、长度1500毫米) | 套 | 01010401052248 | 0101 | 16040202 | 对应自定义单管塔 | 1 | 铁塔 | 铁塔 |  | 0.17 | A库 | 2017v4，商合部，新产品上市 | 01010401052248 | 基础设施-地面塔-地面塔配套物资-地面塔配套物资-地脚螺栓-景观塔预埋件(含路灯杆、仿生树)-规格8M30(孔径390毫米、长度1500毫米)(01010401052248)
01 | 基础设施 | 01 | 地面塔 | 04 | 地面塔配套物资 | 01 | 地面塔配套物资 | 05 | 地脚螺栓 | 22 | 景观塔预埋件(含路灯杆、仿生树) | 49 | 规格8M33(孔径410毫米、长度1600毫米) | 套 | 01010401052249 | 0101 | 16040202 | 对应自定义单管塔 | 1 | 铁塔 | 铁塔 |  | 0.17 | A库 | 2017v4，商合部，新产品上市 | 01010401052249 | 基础设施-地面塔-地面塔配套物资-地面塔配套物资-地脚螺栓-景观塔预埋件(含路灯杆、仿生树)-规格8M33(孔径410毫米、长度1600毫米)(01010401052249)
01 | 基础设施 | 01 | 地面塔 | 04 | 地面塔配套物资 | 01 | 地面塔配套物资 | 05 | 地脚螺栓 | 23 | 三管塔预埋件(3米平台间距) | 01 | 规格6M39(孔径300毫米、长度1600毫米) | 套 | 01010401052301 | 0101 | 16040202 | 对应自定义三管塔 | 1 | 铁塔 | 铁塔 |  | 0.17 | A库 | 2017v4，商合部，新产品上市 | 01010401052301 | 基础设施-地面塔-地面塔配套物资-地面塔配套物资-地脚螺栓-三管塔预埋件(3米平台间距)-规格6M39(孔径300毫米、长度1600毫米)(01010401052301)
01 | 基础设施 | 01 | 地面塔 | 04 | 地面塔配套物资 | 01 | 地面塔配套物资 | 05 | 地脚螺栓 | 23 | 三管塔预埋件(3米平台间距) | 02 | 规格6M42(孔径320毫米、长度1600毫米) | 套 | 01010401052302 | 0101 | 16040202 | 对应自定义三管塔 | 1 | 铁塔 | 铁塔 |  | 0.17 | A库 | 2017v4，商合部，新产品上市 | 01010401052302 | 基础设施-地面塔-地面塔配套物资-地面塔配套物资-地脚螺栓-三管塔预埋件(3米平台间距)-规格6M42(孔径320毫米、长度1600毫米)(01010401052302)
01 | 基础设施 | 01 | 地面塔 | 04 | 地面塔配套物资 | 01 | 地面塔配套物资 | 05 | 地脚螺栓 | 23 | 三管塔预埋件(3米平台间距) | 03 | 规格6M42(孔径340毫米、长度1600毫米) | 套 | 01010401052303 | 0101 | 16040202 | 对应自定义三管塔 | 1 | 铁塔 | 铁塔 |  | 0.17 | A库 | 2017v4，商合部，新产品上市 | 01010401052303 | 基础设施-地面塔-地面塔配套物资-地面塔配套物资-地脚螺栓-三管塔预埋件(3米平台间距)-规格6M42(孔径340毫米、长度1600毫米)(01010401052303)
01 | 基础设施 | 01 | 地面塔 | 04 | 地面塔配套物资 | 01 | 地面塔配套物资 | 05 | 地脚螺栓 | 23 | 三管塔预埋件(3米平台间距) | 04 | 规格6M45(孔径340毫米、长度1700毫米) | 套 | 01010401052304 | 0101 | 16040202 | 对应自定义三管塔 | 1 | 铁塔 | 铁塔 |  | 0.17 | A库 | 2017v4，商合部，新产品上市 | 01010401052304 | 基础设施-地面塔-地面塔配套物资-地面塔配套物资-地脚螺栓-三管塔预埋件(3米平台间距)-规格6M45(孔径340毫米、长度1700毫米)(01010401052304)
01 | 基础设施 | 01 | 地面塔 | 04 | 地面塔配套物资 | 01 | 地面塔配套物资 | 05 | 地脚螺栓 | 23 | 三管塔预埋件(3米平台间距) | 05 | 规格6M48(孔径360毫米、长度1800毫米) | 套 | 01010401052305 | 0101 | 16040202 | 对应自定义三管塔 | 1 | 铁塔 | 铁塔 |  | 0.17 | A库 | 2017v4，商合部，新产品上市 | 01010401052305 | 基础设施-地面塔-地面塔配套物资-地面塔配套物资-地脚螺栓-三管塔预埋件(3米平台间距)-规格6M48(孔径360毫米、长度1800毫米)(01010401052305)
01 | 基础设施 | 01 | 地面塔 | 04 | 地面塔配套物资 | 01 | 地面塔配套物资 | 05 | 地脚螺栓 | 23 | 三管塔预埋件(3米平台间距) | 06 | 规格6M48(孔径390毫米、长度1800毫米) | 套 | 01010401052306 | 0101 | 16040202 | 对应自定义三管塔 | 1 | 铁塔 | 铁塔 |  | 0.17 | A库 | 2017v4，商合部，新产品上市 | 01010401052306 | 基础设施-地面塔-地面塔配套物资-地面塔配套物资-地脚螺栓-三管塔预埋件(3米平台间距)-规格6M48(孔径390毫米、长度1800毫米)(01010401052306)
01 | 基础设施 | 01 | 地面塔 | 04 | 地面塔配套物资 | 01 | 地面塔配套物资 | 05 | 地脚螺栓 | 23 | 三管塔预埋件(3米平台间距) | 07 | 规格6M52(孔径400毫米、长度1900毫米) | 套 | 01010401052307 | 0101 | 16040202 | 对应自定义三管塔 | 1 | 铁塔 | 铁塔 |  | 0.17 | A库 | 2017v4，商合部，新产品上市 | 01010401052307 | 基础设施-地面塔-地面塔配套物资-地面塔配套物资-地脚螺栓-三管塔预埋件(3米平台间距)-规格6M52(孔径400毫米、长度1900毫米)(01010401052307)
01 | 基础设施 | 01 | 地面塔 | 04 | 地面塔配套物资 | 01 | 地面塔配套物资 | 05 | 地脚螺栓 | 23 | 三管塔预埋件(3米平台间距) | 08 | 规格6M56(孔径420毫米、长度2000毫米) | 套 | 01010401052308 | 0101 | 16040202 | 对应自定义三管塔 | 1 | 铁塔 | 铁塔 |  | 0.17 | A库 | 2017v4，商合部，新产品上市 | 01010401052308 | 基础设施-地面塔-地面塔配套物资-地面塔配套物资-地脚螺栓-三管塔预埋件(3米平台间距)-规格6M56(孔径420毫米、长度2000毫米)(01010401052308)
01 | 基础设施 | 01 | 地面塔 | 04 | 地面塔配套物资 | 01 | 地面塔配套物资 | 05 | 地脚螺栓 | 23 | 三管塔预埋件(3米平台间距) | 09 | 规格6M60(孔径430毫米、长度2100毫米) | 套 | 01010401052309 | 0101 | 16040202 | 对应自定义三管塔 | 1 | 铁塔 | 铁塔 |  | 0.17 | A库 | 2017v4，商合部，新产品上市 | 01010401052309 | 基础设施-地面塔-地面塔配套物资-地面塔配套物资-地脚螺栓-三管塔预埋件(3米平台间距)-规格6M60(孔径430毫米、长度2100毫米)(01010401052309)
01 | 基础设施 | 01 | 地面塔 | 04 | 地面塔配套物资 | 01 | 地面塔配套物资 | 05 | 地脚螺栓 | 24 | 角钢塔预埋件 | 01 | 规格4M52(孔径340毫米、长度1900毫米) | 套 | 01010401052401 | 0101 | 16040202 | 对应自定义单管塔 | 1 | 铁塔 | 铁塔 |  | 0.17 | A库 | 2017v4，商合部，新产品上市 | 01010401052401 | 基础设施-地面塔-地面塔配套物资-地面塔配套物资-地脚螺栓-角钢塔预埋件-规格4M52(孔径340毫米、长度1900毫米)(01010401052401)
01 | 基础设施 | 01 | 地面塔 | 04 | 地面塔配套物资 | 01 | 地面塔配套物资 | 05 | 地脚螺栓 | 24 | 角钢塔预埋件 | 02 | 规格4M56(孔径340毫米、长度2000毫米) | 套 | 01010401052402 | 0101 | 16040202 | 对应自定义单管塔 | 1 | 铁塔 | 铁塔 |  | 0.17 | A库 | 2017v4，商合部，新产品上市 | 01010401052402 | 基础设施-地面塔-地面塔配套物资-地面塔配套物资-地脚螺栓-角钢塔预埋件-规格4M56(孔径340毫米、长度2000毫米)(01010401052402)
01 | 基础设施 | 01 | 地面塔 | 04 | 地面塔配套物资 | 01 | 地面塔配套物资 | 05 | 地脚螺栓 | 24 | 角钢塔预埋件 | 03 | 规格4M60(孔径360毫米、长度2100毫米) | 套 | 01010401052403 | 0101 | 16040202 | 对应自定义单管塔 | 1 | 铁塔 | 铁塔 |  | 0.17 | A库 | 2017v4，商合部，新产品上市 | 01010401052403 | 基础设施-地面塔-地面塔配套物资-地面塔配套物资-地脚螺栓-角钢塔预埋件-规格4M60(孔径360毫米、长度2100毫米)(01010401052403)
01 | 基础设施 | 01 | 地面塔 | 04 | 地面塔配套物资 | 01 | 地面塔配套物资 | 05 | 地脚螺栓 | 25 | 落地增高架预埋件 | 01 | 规格6M20(孔径190毫米、长度1100毫米) | 套 | 01010401052501 | 0101 | 16040202 | 对应自定义三管塔 | 1 | 铁塔 | 铁塔 |  | 0.17 | A库 | 2017v4，商合部，新产品上市 | 01010401052501 | 基础设施-地面塔-地面塔配套物资-地面塔配套物资-地脚螺栓-落地增高架预埋件-规格6M20(孔径190毫米、长度1100毫米)(01010401052501)
01 | 基础设施 | 01 | 地面塔 | 04 | 地面塔配套物资 | 01 | 地面塔配套物资 | 05 | 地脚螺栓 | 25 | 落地增高架预埋件 | 02 | 规格6M20(孔径220毫米、长度1100毫米) | 套 | 01010401052502 | 0101 | 16040202 | 对应自定义三管塔 | 1 | 铁塔 | 铁塔 |  | 0.17 | A库 | 2017v4，商合部，新产品上市 | 01010401052502 | 基础设施-地面塔-地面塔配套物资-地面塔配套物资-地脚螺栓-落地增高架预埋件-规格6M20(孔径220毫米、长度1100毫米)(01010401052502)
01 | 基础设施 | 01 | 地面塔 | 04 | 地面塔配套物资 | 01 | 地面塔配套物资 | 06 | 航标灯 | 01 | 弱光航标灯 |  |  | 个 | 010104010601 | 0101 | 16040202 | 线下采购 | 1 | 铁塔 | 其他 |  | 0.17 |  | 2015v1.1。2016v5，山东，产品专业分类由“铁塔”修改为“其他” | 01010401060100
01 | 基础设施 | 01 | 地面塔 | 04 | 地面塔配套物资 | 01 | 地面塔配套物资 | 06 | 航标灯 | 02 | 强光航标灯 |  |  | 个 | 010104010602 | 0101 | 16040202 | 线下采购 | 1 | 铁塔 | 其他 |  | 0.17 |  | 2015v1.1。2016v5，山东，产品专业分类由“铁塔”修改为“其他” | 01010401060200
01 | 基础设施 | 01 | 地面塔 | 04 | 地面塔配套物资 | 01 | 地面塔配套物资 | 07 | 地面塔预制基础 | 01 | 条形预制基础 |  |  | 立方米 | 010104010701 | 0101 | 16040202 | 线下采购 | 1 | 铁塔 | 铁塔 |  | 0.17 |  | 2015v1.1 | 01010401070100
01 | 基础设施 | 01 | 地面塔 | 04 | 地面塔配套物资 | 01 | 地面塔配套物资 | 07 | 地面塔预制基础 | 02 | 整板预制基础 |  |  | 立方米 | 010104010702 | 0101 | 16040202 | 线下采购 | 1 | 铁塔 | 铁塔 |  | 0.17 |  | 2015v1.1 | 01010401070200
01 | 基础设施 | 01 | 地面塔 | 04 | 地面塔配套物资 | 01 | 地面塔配套物资 | 07 | 地面塔预制基础 | 03 | 拼装预制基础 |  |  | 立方米 | 010104010703 | 0101 | 16040202 | 线下采购 | 1 | 铁塔 | 铁塔 |  | 0.17 |  | 2016v5，浙江 | 01010401070300
01 | 基础设施 | 01 | 地面塔 | 04 | 地面塔配套物资 | 01 | 地面塔配套物资 | 07 | 地面塔预制基础 | 04 | 可拆卸快装式塔桅钢框架基础 |  |  | 基 | 010104010704 | 0101 | 16040202 | 线下采购 | 1 | 铁塔 | 铁塔 |  | 0.17 |  | 2016v8，福建 | 01010401070400
01 | 基础设施 | 01 | 地面塔 | 04 | 地面塔配套物资 | 01 | 地面塔配套物资 | 08 | 基站天线 |  |  |  |  | 套 | 0101040108 | 0101 | 16040202 | 线下采购 | 1 | 铁塔 | 铁塔 |  | 0.17 |  | 2015v2，福建 | 01010401080000
01 | 基础设施 | 01 | 地面塔 | 04 | 地面塔配套物资 | 01 | 地面塔配套物资 | 09 | 美化外罩 |  |  |  |  | 个 | 0101040109 | 0101 | 16040202 | 线下采购 | 1 | 铁塔 | 铁塔 |  | 0.17 |  | 2015v2，福建 | 01010401090000
01 | 基础设施 | 01 | 地面塔 | 04 | 地面塔配套物资 | 01 | 地面塔配套物资 | 10 | GPS分路器 | 01 | GPS分路器主机 |  |  | 套 | 010104011001 | 0101 | 16040202 | 线下采购 | 1 | 铁塔 | 其他 |  | 0.17 |  | 2015v2，山西。2016v5，山东，产品专业分类由“铁塔”修改为“其他” | 01010401100100
01 | 基础设施 | 01 | 地面塔 | 04 | 地面塔配套物资 | 01 | 地面塔配套物资 | 10 | GPS分路器 | 02 | GPS分路器从机 |  |  | 套 | 010104011002 | 0101 | 16040202 | 线下采购 | 1 | 铁塔 | 其他 |  | 0.17 |  | 2016v5，山东，产品专业分类由“铁塔”修改为“其他” | 01010401100200
01 | 基础设施 | 01 | 地面塔 | 04 | 地面塔配套物资 | 01 | 地面塔配套物资 | 11 | RRU抱杆 |  |  |  |  | 付 | 0101040111 | 0101 | 16040202 | 线下采购 | 1 | 铁塔 | 铁塔 |  | 0.17 |  | 2016v2，河北 | 01010401110000
01 | 基础设施 | 01 | 地面塔 | 04 | 地面塔配套物资 | 01 | 地面塔配套物资 | 12 | 防雷网材料 |  |  |  |  | 元/吨 | 0101040112 | 0101 | 16040202 | 线下采购 | 1 | 铁塔 | 铁塔 |  | 0.17 |  | 2016v5，河北 | 01010401120000
01 | 基础设施 | 01 | 地面塔 | 04 | 地面塔配套物资 | 01 | 地面塔配套物资 | 13 | 油漆 |  |  |  |  | 元/吨 | 0101040113 | 0101 | 16040202 | 线下采购 | 1 | 铁塔 | 铁塔 |  | 0.17 |  | 2016v6，浙江 | 01010401130000
01 | 基础设施 | 01 | 地面塔 | 04 | 地面塔配套物资 | 01 | 地面塔配套物资 | 14 | 环境监测设备安装支架 | 01 | Φ180-1500cm |  |  | 套 | 010104011401 | 0101 | 16040202 | 线下采购 | 1 | 铁塔 | 铁塔 |  | 0.17 |  | 2016v7，北京 | 01010401140100
01 | 基础设施 | 01 | 地面塔 | 04 | 地面塔配套物资 | 01 | 地面塔配套物资 | 15 | 仿生树配套 | 01 | 仿生树树皮 |  |  | 站 | 010104011501 | 0101 | 16040202 | 线下采购 | 1 | 铁塔 | 铁塔 |  | 0.17 |  | 2016v7，浙江 | 01010401150100
01 | 基础设施 | 01 | 地面塔 | 04 | 地面塔配套物资 | 01 | 地面塔配套物资 | 15 | 仿生树配套 | 02 | 仿生树树枝 |  |  | 站 | 010104011502 | 0101 | 16040202 | 线下采购 | 1 | 铁塔 | 铁塔 |  | 0.17 |  | 2016v7，浙江 | 01010401150200
01 | 基础设施 | 01 | 地面塔 | 04 | 地面塔配套物资 | 01 | 地面塔配套物资 | 16 | 美化藤条 |  |  |  |  | 米 | 0101040116 | 0101 | 16040202 | 线下采购 | 1 | 铁塔 | 铁塔 |  | 0.17 |  | 2016v8，浙江 | 01010401160000
01 | 基础设施 | 01 | 地面塔 | 04 | 地面塔配套物资 | 01 | 地面塔配套物资 | 17 | 景观灯 |  |  |  |  | 个 | 0101040117 | 0101 | 16040202 | 线下采购 | 1 | 铁塔 | 铁塔 |  | 0.17 |  | 2016v8，浙江 | 01010401170000
01 | 基础设施 | 01 | 地面塔 | 04 | 地面塔配套物资 | 01 | 地面塔配套物资 | 18 | 外爬梯 |  |  |  |  | 米 | 0101040118 | 0101 | 16040202 | 线下采购 | 1 | 铁塔 | 铁塔 |  | 0.17 |  | 2017v1，浙江 | 01010401180000
01 | 基础设施 | 01 | 地面塔 | 04 | 地面塔配套物资 | 01 | 地面塔配套物资 | 19 | 单管塔钢管桩 |  |  |  |  | 元/站 | 0101040119 | 0101 | 16040202 | 线下采购 | 1 | 铁塔 | 铁塔 |  | 0.17 |  | 2017v2，河北 | 01010401190000
01 | 基础设施 | 01 | 地面塔 | 04 | 地面塔配套物资 | 01 | 地面塔配套物资 | 20 | 美化造型 | 01 | 灯杆景观塔造型构件 | 01 | 灯杆造型/R2000 | 套 | 01010401200101 | 0101 | 16040202 | 对应自定义单管塔 | 1 | 铁塔 | 铁塔 |  | 0.17 | A库 | 2017v4，商合部、通信院，新产品上市 | 01010401200101 | 基础设施-地面塔-地面塔配套物资-地面塔配套物资-美化造型-灯杆景观塔造型构件-灯杆造型/R2000(01010401200101)
01 | 基础设施 | 01 | 地面塔 | 04 | 地面塔配套物资 | 01 | 地面塔配套物资 | 20 | 美化造型 | 01 | 灯杆景观塔造型构件 | 02 | 花瓣造型/R1765 | 套 | 01010401200102 | 0101 | 16040202 | 对应自定义单管塔 | 1 | 铁塔 | 铁塔 |  | 0.17 | A库 | 2017v4，商合部、通信院，新产品上市 | 01010401200102 | 基础设施-地面塔-地面塔配套物资-地面塔配套物资-美化造型-灯杆景观塔造型构件-花瓣造型/R1765(01010401200102)
01 | 基础设施 | 01 | 地面塔 | 04 | 地面塔配套物资 | 01 | 地面塔配套物资 | 20 | 美化造型 | 02 | 双轮景观塔造型构件 | 01 | 双轮型牛腿长930/1025(含大小各一个) | 套 | 01010401200201 | 0101 | 16040202 | 对应自定义单管塔 | 1 | 铁塔 | 铁塔 |  | 0.17 | A库 | 2017v4，商合部、通信院，新产品上市 | 01010401200201 | 基础设施-地面塔-地面塔配套物资-地面塔配套物资-美化造型-双轮景观塔造型构件-双轮型牛腿长930/1025(含大小各一个)(01010401200201)
01 | 基础设施 | 01 | 地面塔 | 04 | 地面塔配套物资 | 01 | 地面塔配套物资 | 20 | 美化造型 | 02 | 双轮景观塔造型构件 | 02 | 双轮型牛腿长863/965(含大小各一个) | 套 | 01010401200202 | 0101 | 16040202 | 对应自定义单管塔 | 1 | 铁塔 | 铁塔 |  | 0.17 | A库 | 2017v4，商合部、通信院，新产品上市 | 01010401200202 | 基础设施-地面塔-地面塔配套物资-地面塔配套物资-美化造型-双轮景观塔造型构件-双轮型牛腿长863/965(含大小各一个)(01010401200202)
01 | 基础设施 | 01 | 地面塔 | 04 | 地面塔配套物资 | 01 | 地面塔配套物资 | 20 | 美化造型 | 02 | 双轮景观塔造型构件 | 03 | 风帆型附属件长471/368(含大小各一个) | 套 | 01010401200203 | 0101 | 16040202 | 对应自定义单管塔 | 1 | 铁塔 | 铁塔 |  | 0.17 | A库 | 2017v4，商合部、通信院，新产品上市 | 01010401200203 | 基础设施-地面塔-地面塔配套物资-地面塔配套物资-美化造型-双轮景观塔造型构件-风帆型附属件长471/368(含大小各一个)(01010401200203)
01 | 基础设施 | 01 | 地面塔 | 04 | 地面塔配套物资 | 01 | 地面塔配套物资 | 20 | 美化造型 | 02 | 双轮景观塔造型构件 | 04 | 风帆型附属件长398/301(含大小各一个) | 套 | 01010401200204 | 0101 | 16040202 | 对应自定义单管塔 | 1 | 铁塔 | 铁塔 |  | 0.17 | A库 | 2017v4，商合部、通信院，新产品上市 | 01010401200204 | 基础设施-地面塔-地面塔配套物资-地面塔配套物资-美化造型-双轮景观塔造型构件-风帆型附属件长398/301(含大小各一个)(01010401200204)
01 | 基础设施 | 02 | 楼面塔 | 01 | 普通楼面塔 | 01 | 楼面拉线塔 | 01 | 15米屋顶拉线桅杆 | 01 | 风压0.45 | 01 | 两层支架 | 基 | 01020101010101 | 01020101 | 16040201 | 线下采购 | 1 | 铁塔 | 铁塔 |  | 0.17 | A库 | 2016v4，根据商合[2016]16号文要求，2016年6月30日后全部线下采购，调整对应商合平台编码为“线下采购” | 01020101010101
01 | 基础设施 | 02 | 楼面塔 | 01 | 普通楼面塔 | 01 | 楼面拉线塔 | 01 | 15米屋顶拉线桅杆 | 01 | 风压0.45 | 11 | 三层支架 | 基 | 01020101010111 | 01020101 | 16040201 | 线下采购 | 1 | 铁塔 | 铁塔 |  | 0.17 | 否 | 2016v3，陕西 | 01020101010111
01 | 基础设施 | 02 | 楼面塔 | 01 | 普通楼面塔 | 01 | 楼面拉线塔 | 01 | 15米屋顶拉线桅杆 | 02 | 风压0.65 | 01 | 两层支架 | 基 | 01020101010201 | 01020101 | 16040201 | 线下采购 | 1 | 铁塔 | 铁塔 |  | 0.17 | A库 | 2016v4，根据商合[2016]16号文要求，2016年6月30日后全部线下采购，调整对应商合平台编码为“线下采购” | 01020101010201
01 | 基础设施 | 02 | 楼面塔 | 01 | 普通楼面塔 | 01 | 楼面拉线塔 | 01 | 15米屋顶拉线桅杆 | 03 | 风压0.35 | 11 | 三层支架 | 基 | 01020101010311 | 01020101 | 16040201 | 线下采购 | 1 | 铁塔 | 铁塔 |  | 0.17 | 否 | 2016v3，陕西 | 01020101010311
01 | 基础设施 | 02 | 楼面塔 | 01 | 普通楼面塔 | 01 | 楼面拉线塔 | 01 | 15米屋顶拉线桅杆 | 04 | 风压0.55 | 11 | 三层支架 | 基 | 01020101010411 | 01020101 | 16040201 | 线下采购 | 1 | 铁塔 | 铁塔 |  | 0.17 | 否 | 2016v3，陕西 | 01020101010411
01 | 基础设施 | 02 | 楼面塔 | 01 | 普通楼面塔 | 01 | 楼面拉线塔 | 01 | 15米屋顶拉线桅杆 | 05 | 风压0.75 | 11 | 三层支架 | 基 | 01020101010511 | 01020101 | 16040201 | 线下采购 | 1 | 铁塔 | 铁塔 |  | 0.17 | 否 | 2016v5，广西 | 01020101010511
01 | 基础设施 | 02 | 楼面塔 | 01 | 普通楼面塔 | 01 | 楼面拉线塔 | 01 | 15米屋顶拉线桅杆 | 06 | 风压1.20 | 11 | 三层支架 | 基 | 01020101010611 | 01020101 | 16040201 | 线下采购 | 1 | 铁塔 | 铁塔 |  | 0.17 | 否 | 2016v5，浙江 | 01020101010611
01 | 基础设施 | 02 | 楼面塔 | 01 | 普通楼面塔 | 01 | 楼面拉线塔 | 01 | 15米屋顶拉线桅杆 | 07 | 风压1.45 | 11 | 两层支架 | 基 | 01020101010711 | 01020101 | 16040201 | 线下采购 | 1 | 铁塔 | 铁塔 |  | 0.17 | 否 | 2016v6，浙江 | 01020101010711
01 | 基础设施 | 02 | 楼面塔 | 01 | 普通楼面塔 | 01 | 楼面拉线塔 | 02 | 9米屋顶拉线桅杆 | 01 | 风压0.35 | 11 | 三层支架 | 基 | 01020101020111 | 01020101 | 16040201 | 线下采购 | 1 | 铁塔 | 铁塔 |  | 0.17 | 否 | 2016v3，陕西 | 01020101020111
01 | 基础设施 | 02 | 楼面塔 | 01 | 普通楼面塔 | 01 | 楼面拉线塔 | 02 | 9米屋顶拉线桅杆 | 02 | 风压0.45 | 11 | 两层支架 | 基 | 01020101020211 | 01020101 | 16040201 | 线下采购 | 1 | 铁塔 | 铁塔 |  | 0.17 | 否 | 2016v3，陕西 | 01020101020211
01 | 基础设施 | 02 | 楼面塔 | 01 | 普通楼面塔 | 01 | 楼面拉线塔 | 02 | 9米屋顶拉线桅杆 | 03 | 风压0.55 | 11 | 两层支架 | 基 | 01020101020311 | 01020101 | 16040201 | 线下采购 | 1 | 铁塔 | 铁塔 |  | 0.17 | 否 | 2016v3，陕西 | 01020101020311
01 | 基础设施 | 02 | 楼面塔 | 01 | 普通楼面塔 | 01 | 楼面拉线塔 | 02 | 9米屋顶拉线桅杆 | 04 | 风压0.75 | 11 | 两层支架 | 基 | 01020101020411 | 01020101 | 16040201 | 线下采购 | 1 | 铁塔 | 铁塔 |  | 0.17 | 否 | 2016v5，广西 | 01020101020411
01 | 基础设施 | 02 | 楼面塔 | 01 | 普通楼面塔 | 01 | 楼面拉线塔 | 02 | 9米屋顶拉线桅杆 | 05 | 风压1.20 | 11 | 两层支架 | 基 | 01020101020511 | 01020101 | 16040201 | 线下采购 | 1 | 铁塔 | 铁塔 |  | 0.17 | 否 | 2016v5，浙江 | 01020101020511
01 | 基础设施 | 02 | 楼面塔 | 01 | 普通楼面塔 | 01 | 楼面拉线塔 | 03 | 12米屋顶拉线桅杆 | 01 | 风压0.35 | 11 | 三层支架 | 基 | 01020101030111 | 01020101 | 16040201 | 线下采购 | 1 | 铁塔 | 铁塔 |  | 0.17 | 否 | 2016v3，陕西 | 01020101030111
01 | 基础设施 | 02 | 楼面塔 | 01 | 普通楼面塔 | 01 | 楼面拉线塔 | 03 | 12米屋顶拉线桅杆 | 02 | 风压0.45 | 11 | 三层支架 | 基 | 01020101030211 | 01020101 | 16040201 | 线下采购 | 1 | 铁塔 | 铁塔 |  | 0.17 | 否 | 2016v3，陕西 | 01020101030211
01 | 基础设施 | 02 | 楼面塔 | 01 | 普通楼面塔 | 01 | 楼面拉线塔 | 03 | 12米屋顶拉线桅杆 | 03 | 风压0.55 | 11 | 两层支架 | 基 | 01020101030311 | 01020101 | 16040201 | 线下采购 | 1 | 铁塔 | 铁塔 |  | 0.17 | 否 | 2016v3，陕西 | 01020101030311
01 | 基础设施 | 02 | 楼面塔 | 01 | 普通楼面塔 | 01 | 楼面拉线塔 | 03 | 12米屋顶拉线桅杆 | 04 | 风压0.75 | 11 | 两层支架 | 基 | 01020101030411 | 01020101 | 16040201 | 线下采购 | 1 | 铁塔 | 铁塔 |  | 0.17 | 否 | 2016v5，广西 | 01020101030411
01 | 基础设施 | 02 | 楼面塔 | 01 | 普通楼面塔 | 01 | 楼面拉线塔 | 03 | 12米屋顶拉线桅杆 | 05 | 风压1.20 | 11 | 三层支架 | 基 | 01020101030511 | 01020101 | 16040201 | 线下采购 | 1 | 铁塔 | 铁塔 |  | 0.17 | 否 | 2016v5，浙江 | 01020101030511
01 | 基础设施 | 02 | 楼面塔 | 01 | 普通楼面塔 | 01 | 楼面拉线塔 | 03 | 12米屋顶拉线桅杆 | 06 | 风压1.45 | 11 | 三层支架 | 基 | 01020101030611 | 01020101 | 16040201 | 线下采购 | 1 | 铁塔 | 铁塔 |  | 0.17 | 否 | 2016v6，浙江 | 01020101030611
01 | 基础设施 | 02 | 楼面塔 | 01 | 普通楼面塔 | 01 | 楼面拉线塔 | 03 | 12米屋顶拉线桅杆 | 07 | 风压1.20 | 11 | 两层支架 | 基 | 01020101030711 | 01020101 | 16040201 | 线下采购 | 1 | 铁塔 | 铁塔 |  | 0.17 | 否 | 2016v7，浙江 | 01020101030711
01 | 基础设施 | 02 | 楼面塔 | 01 | 普通楼面塔 | 01 | 楼面拉线塔 | 04 | 18米屋顶拉线桅杆 | 01 | 风压1.20 | 11 | 三层支架 | 基 | 01020101040111 | 01020101 | 16040201 | 线下采购 | 1 | 铁塔 | 铁塔 |  | 0.17 | 否 | 2016v5，浙江 | 01020101040111
01 | 基础设施 | 02 | 楼面塔 | 01 | 普通楼面塔 | 01 | 楼面拉线塔 | 05 | 21米屋顶拉线桅杆 | 01 | 风压1.20 | 11 | 三层支架 | 基 | 01020101050111 | 01020101 | 16040201 | 线下采购 | 1 | 铁塔 | 铁塔 |  | 0.17 | 否 | 2016v5，浙江 | 01020101050111
01 | 基础设施 | 02 | 楼面塔 | 01 | 普通楼面塔 | 01 | 楼面拉线塔 | 06 | 6米屋顶拉线桅杆 | 01 | 风压0.45 | 11 | 一层支架 | 基 | 01020101060111 | 01020101 | 16040201 | 线下采购 | 1 | 铁塔 | 铁塔 |  | 0.17 | 否 | 2017v1，浙江 | 01020101060111
01 | 基础设施 | 02 | 楼面塔 | 01 | 普通楼面塔 | 01 | 楼面拉线塔 | 96 | 自定义楼面拉线塔 |  |  |  |  | 基 | 0102010196 | 01020101 | 16040201 | 线下采购 | 1 | 铁塔 | 铁塔 |  | 0.17 | 否 | 2016v4，根据商合[2016]16号文要求，2016年6月30日后全部线下采购，调整对应商合平台编码为“线下采购” | 01020101960000
01 | 基础设施 | 02 | 楼面塔 | 01 | 普通楼面塔 | 03 | 楼面增高架 | 01 | 9米 | 01 | 风压0.45 | 01 | 两层支架 | 基 | 01020103010101 | 01020103 | 16040201 | 线下采购 | 1 | 铁塔 | 铁塔 |  | 0.17 | A库 | 2016v4，根据商合[2016]16号文要求，2016年6月30日后全部线下采购，调整对应商合平台编码为“线下采购” | 01020103010101
01 | 基础设施 | 02 | 楼面塔 | 01 | 普通楼面塔 | 03 | 楼面增高架 | 01 | 9米 | 01 | 风压0.45 | 11 | 三层支架3米间距（0.75米根开） | 基 | 01020103010111 | 01020103 | 16040201 | 线下采购 | 1 | 铁塔 | 铁塔 |  | 0.17 | 否 | 2016v2，河南 | 01020103010111
01 | 基础设施 | 02 | 楼面塔 | 01 | 普通楼面塔 | 03 | 楼面增高架 | 01 | 9米 | 01 | 风压0.45 | 12 | 两层支架（三管自立型） | 基 | 01020103010112 | 01020103 | 16040201 | 线下采购 | 1 | 铁塔 | 铁塔 |  | 0.17 | 否 | 2016v5，广西 | 01020103010112
01 | 基础设施 | 02 | 楼面塔 | 01 | 普通楼面塔 | 03 | 楼面增高架 | 01 | 9米 | 01 | 风压0.45 | 13 | 两层支架（四管自立型） | 基 | 01020103010113 | 01020103 | 16040201 | 线下采购 | 1 | 铁塔 | 铁塔 |  | 0.17 | 否 | 2016v5，广西 | 01020103010113
01 | 基础设施 | 02 | 楼面塔 | 01 | 普通楼面塔 | 03 | 楼面增高架 | 01 | 9米 | 02 | 风压0.65 | 01 | 两层支架 | 基 | 01020103010201 | 01020103 | 16040201 | 线下采购 | 1 | 铁塔 | 铁塔 |  | 0.17 | A库 | 2016v4，根据商合[2016]16号文要求，2016年6月30日后全部线下采购，调整对应商合平台编码为“线下采购” | 01020103010201
01 | 基础设施 | 02 | 楼面塔 | 01 | 普通楼面塔 | 03 | 楼面增高架 | 01 | 9米 | 02 | 风压0.65 | 11 | 两层支架(12付抱杆) | 基 | 01020103010211 | 01020103 | 16040201 | 线下采购 | 1 | 铁塔 | 铁塔 |  | 0.17 | 否 | 2016v8，福建 | 01020103010211
01 | 基础设施 | 02 | 楼面塔 | 01 | 普通楼面塔 | 03 | 楼面增高架 | 01 | 9米 | 03 | 风压0.35 | 11 | 三层支架3米间距（2米根开） | 基 | 01020103010311 | 01020103 | 16040201 | 线下采购 | 1 | 铁塔 | 铁塔 |  | 0.17 | 否 | 2016v2，河南 | 01020103010311
01 | 基础设施 | 02 | 楼面塔 | 01 | 普通楼面塔 | 03 | 楼面增高架 | 01 | 9米 | 04 | 风压0.75 | 11 | 两层支架（三管自立型） | 基 | 01020103010411 | 01020103 | 16040201 | 线下采购 | 1 | 铁塔 | 铁塔 |  | 0.17 | 否 | 2016v5，广西 | 01020103010411
01 | 基础设施 | 02 | 楼面塔 | 01 | 普通楼面塔 | 03 | 楼面增高架 | 01 | 9米 | 04 | 风压0.75 | 12 | 两层支架（四管自立型） | 基 | 01020103010412 | 01020103 | 16040201 | 线下采购 | 1 | 铁塔 | 铁塔 |  | 0.17 | 否 | 2016v5，广西 | 01020103010412
01 | 基础设施 | 02 | 楼面塔 | 01 | 普通楼面塔 | 03 | 楼面增高架 | 01 | 9米 | 05 | 风压1.20 | 11 | 两层支架（四管自立型） | 基 | 01020103010511 | 01020103 | 16040201 | 线下采购 | 1 | 铁塔 | 铁塔 |  | 0.17 | 否 | 2016v5，浙江 | 01020103010511
01 | 基础设施 | 02 | 楼面塔 | 01 | 普通楼面塔 | 03 | 楼面增高架 | 01 | 9米 | 05 | 风压1.20 | 12 | 两层支架（六管自立型） | 基 | 01020103010512 | 01020103 | 16040201 | 线下采购 | 1 | 铁塔 | 铁塔 |  | 0.17 | 否 | 2016v5，浙江 | 01020103010512
01 | 基础设施 | 02 | 楼面塔 | 01 | 普通楼面塔 | 03 | 楼面增高架 | 02 | 12米 | 01 | 风压0.45 | 01 | 三层支架 | 基 | 01020103020101 | 01020103 | 16040201 | 线下采购 | 1 | 铁塔 | 铁塔 |  | 0.17 | A库 | 2016v4，根据商合[2016]16号文要求，2016年6月30日后全部线下采购，调整对应商合平台编码为“线下采购” | 01020103020101
01 | 基础设施 | 02 | 楼面塔 | 01 | 普通楼面塔 | 03 | 楼面增高架 | 02 | 12米 | 01 | 风压0.45 | 11 | 三层支架3米间距（0.75米根开） | 基 | 01020103020111 | 01020103 | 16040201 | 线下采购 | 1 | 铁塔 | 铁塔 |  | 0.17 | 否 | 2016v2，河南 | 01020103020111
01 | 基础设施 | 02 | 楼面塔 | 01 | 普通楼面塔 | 03 | 楼面增高架 | 02 | 12米 | 01 | 风压0.45 | 12 | 两层支架 | 基 | 01020103020112 | 01020103 | 16040201 | 线下采购 | 1 | 铁塔 | 铁塔 |  | 0.17 | 否 | 2016v3，云南 | 01020103020112
01 | 基础设施 | 02 | 楼面塔 | 01 | 普通楼面塔 | 03 | 楼面增高架 | 02 | 12米 | 01 | 风压0.45 | 13 | 两层支架（三管自立型） | 基 | 01020103020113 | 01020103 | 16040201 | 线下采购 | 1 | 铁塔 | 铁塔 |  | 0.17 | 否 | 2016v5，广西 | 01020103020113
01 | 基础设施 | 02 | 楼面塔 | 01 | 普通楼面塔 | 03 | 楼面增高架 | 02 | 12米 | 01 | 风压0.45 | 14 | 两层支架（四管自立型） | 基 | 01020103020114 | 01020103 | 16040201 | 线下采购 | 1 | 铁塔 | 铁塔 |  | 0.17 | 否 | 2016v5，广西 | 01020103020114
01 | 基础设施 | 02 | 楼面塔 | 01 | 普通楼面塔 | 03 | 楼面增高架 | 02 | 12米 | 02 | 风压0.65 | 01 | 三层支架 | 基 | 01020103020201 | 01020103 | 16040201 | 线下采购 | 1 | 铁塔 | 铁塔 |  | 0.17 | A库 | 2016v4，根据商合[2016]16号文要求，2016年6月30日后全部线下采购，调整对应商合平台编码为“线下采购” | 01020103020201
01 | 基础设施 | 02 | 楼面塔 | 01 | 普通楼面塔 | 03 | 楼面增高架 | 02 | 12米 | 02 | 风压0.65 | 11 | 两层支架 | 基 | 01020103020211 | 01020103 | 16040201 | 线下采购 | 1 | 铁塔 | 铁塔 |  | 0.17 | 否 | 2016v3，云南 | 01020103020211
01 | 基础设施 | 02 | 楼面塔 | 01 | 普通楼面塔 | 03 | 楼面增高架 | 02 | 12米 | 02 | 风压0.65 | 12 | 两层支架(钢管H杆塔) | 基 | 01020103020212 | 01020103 | 16040201 | 线下采购 | 1 | 铁塔 | 铁塔 |  | 0.17 | 否 | 2016v6，福建 | 01020103020212
01 | 基础设施 | 02 | 楼面塔 | 01 | 普通楼面塔 | 03 | 楼面增高架 | 02 | 12米 | 03 | 风压0.35 | 11 | 三层支架3米间距（2米根开） | 基 | 01020103020311 | 01020103 | 16040201 | 线下采购 | 1 | 铁塔 | 铁塔 |  | 0.17 | 否 | 2016v2，河南 | 01020103020311
01 | 基础设施 | 02 | 楼面塔 | 01 | 普通楼面塔 | 03 | 楼面增高架 | 02 | 12米 | 03 | 风压0.35 | 12 | 两层支架 | 基 | 01020103020312 | 01020103 | 16040201 | 线下采购 | 1 | 铁塔 | 铁塔 |  | 0.17 | 否 | 2016v8，浙江 | 01020103020312
01 | 基础设施 | 02 | 楼面塔 | 01 | 普通楼面塔 | 03 | 楼面增高架 | 02 | 12米 | 04 | 风压0.75 | 11 | 两层支架（三管自立型） | 基 | 01020103020411 | 01020103 | 16040201 | 线下采购 | 1 | 铁塔 | 铁塔 |  | 0.17 | 否 | 2016v5，广西 | 01020103020411
01 | 基础设施 | 02 | 楼面塔 | 01 | 普通楼面塔 | 03 | 楼面增高架 | 02 | 12米 | 04 | 风压0.75 | 12 | 两层支架（四管自立型） | 基 | 01020103020412 | 01020103 | 16040201 | 线下采购 | 1 | 铁塔 | 铁塔 |  | 0.17 | 否 | 2016v5，广西 | 01020103020412
01 | 基础设施 | 02 | 楼面塔 | 01 | 普通楼面塔 | 03 | 楼面增高架 | 02 | 12米 | 05 | 风压1.20 | 11 | 两层支架（三管自立型） | 基 | 01020103020511 | 01020103 | 16040201 | 线下采购 | 1 | 铁塔 | 铁塔 |  | 0.17 | 否 | 2016v5，浙江 | 01020103020511
01 | 基础设施 | 02 | 楼面塔 | 01 | 普通楼面塔 | 03 | 楼面增高架 | 02 | 12米 | 05 | 风压1.20 | 12 | 两层支架（四管自立型） | 基 | 01020103020512 | 01020103 | 16040201 | 线下采购 | 1 | 铁塔 | 铁塔 |  | 0.17 | 否 | 2016v5，浙江 | 01020103020512
01 | 基础设施 | 02 | 楼面塔 | 01 | 普通楼面塔 | 03 | 楼面增高架 | 02 | 12米 | 05 | 风压1.20 | 13 | 两层支架（六管自立型） | 基 | 01020103020513 | 01020103 | 16040201 | 线下采购 | 1 | 铁塔 | 铁塔 |  | 0.17 | 否 | 2016v5，浙江 | 01020103020513
01 | 基础设施 | 02 | 楼面塔 | 01 | 普通楼面塔 | 03 | 楼面增高架 | 02 | 12米 | 06 | 风压1.45 | 11 | 两层支架（六管自立型） | 基 | 01020103020611 | 01020103 | 16040201 | 线下采购 | 1 | 铁塔 | 铁塔 |  | 0.17 | 否 | 2016v6，浙江 | 01020103020611
01 | 基础设施 | 02 | 楼面塔 | 01 | 普通楼面塔 | 03 | 楼面增高架 | 03 | 15米 | 01 | 风压0.45 | 01 | 三层支架 | 基 | 01020103030101 | 01020103 | 16040201 | 线下采购 | 1 | 铁塔 | 铁塔 |  | 0.17 | A库 | 2016v4，根据商合[2016]16号文要求，2016年6月30日后全部线下采购，调整对应商合平台编码为“线下采购” | 01020103030101
01 | 基础设施 | 02 | 楼面塔 | 01 | 普通楼面塔 | 03 | 楼面增高架 | 03 | 15米 | 01 | 风压0.45 | 11 | 三层支架3米间距（0.75米根开） | 基 | 01020103030111 | 01020103 | 16040201 | 线下采购 | 1 | 铁塔 | 铁塔 |  | 0.17 | 否 | 2016v2，河南 | 01020103030111
01 | 基础设施 | 02 | 楼面塔 | 01 | 普通楼面塔 | 03 | 楼面增高架 | 03 | 15米 | 01 | 风压0.45 | 12 | 三层支架（三管自立型） | 基 | 01020103030112 | 01020103 | 16040201 | 线下采购 | 1 | 铁塔 | 铁塔 |  | 0.17 | 否 | 2016v5，广西 | 01020103030112
01 | 基础设施 | 02 | 楼面塔 | 01 | 普通楼面塔 | 03 | 楼面增高架 | 03 | 15米 | 01 | 风压0.45 | 13 | 三层支架（四管自立型） | 基 | 01020103030113 | 01020103 | 16040201 | 线下采购 | 1 | 铁塔 | 铁塔 |  | 0.17 | 否 | 2016v5，广西 | 01020103030113
01 | 基础设施 | 02 | 楼面塔 | 01 | 普通楼面塔 | 03 | 楼面增高架 | 03 | 15米 | 02 | 风压0.65 | 01 | 三层支架 | 基 | 01020103030201 | 01020103 | 16040201 | 线下采购 | 1 | 铁塔 | 铁塔 |  | 0.17 | A库 | 2016v4，根据商合[2016]16号文要求，2016年6月30日后全部线下采购，调整对应商合平台编码为“线下采购” | 01020103030201
01 | 基础设施 | 02 | 楼面塔 | 01 | 普通楼面塔 | 03 | 楼面增高架 | 03 | 15米 | 03 | 风压0.35 | 11 | 三层支架3米间距（2米根开） | 基 | 01020103030311 | 01020103 | 16040201 | 线下采购 | 1 | 铁塔 | 铁塔 |  | 0.17 | 否 | 2016v2，河南 | 01020103030311
01 | 基础设施 | 02 | 楼面塔 | 01 | 普通楼面塔 | 03 | 楼面增高架 | 03 | 15米 | 03 | 风压0.35 | 12 | 两层支架 | 基 | 01020103030312 | 01020103 | 16040201 | 线下采购 | 1 | 铁塔 | 铁塔 |  | 0.17 | 否 | 2016v8，浙江 | 01020103030312
01 | 基础设施 | 02 | 楼面塔 | 01 | 普通楼面塔 | 03 | 楼面增高架 | 03 | 15米 | 04 | 风压0.75 | 11 | 三层支架（三管自立型） | 基 | 01020103030411 | 01020103 | 16040201 | 线下采购 | 1 | 铁塔 | 铁塔 |  | 0.17 | 否 | 2016v5，广西 | 01020103030411
01 | 基础设施 | 02 | 楼面塔 | 01 | 普通楼面塔 | 03 | 楼面增高架 | 03 | 15米 | 04 | 风压0.75 | 12 | 三层支架（四管自立型） | 基 | 01020103030412 | 01020103 | 16040201 | 线下采购 | 1 | 铁塔 | 铁塔 |  | 0.17 | 否 | 2016v5，广西 | 01020103030412
01 | 基础设施 | 02 | 楼面塔 | 01 | 普通楼面塔 | 03 | 楼面增高架 | 03 | 15米 | 05 | 风压1.20 | 11 | 两层支架（三管自立型） | 基 | 01020103030511 | 01020103 | 16040201 | 线下采购 | 1 | 铁塔 | 铁塔 |  | 0.17 | 否 | 2016v5，浙江 | 01020103030511
01 | 基础设施 | 02 | 楼面塔 | 01 | 普通楼面塔 | 03 | 楼面增高架 | 03 | 15米 | 05 | 风压1.20 | 12 | 两层支架（四管自立型） | 基 | 01020103030512 | 01020103 | 16040201 | 线下采购 | 1 | 铁塔 | 铁塔 |  | 0.17 | 否 | 2016v5，浙江 | 01020103030512
01 | 基础设施 | 02 | 楼面塔 | 01 | 普通楼面塔 | 03 | 楼面增高架 | 03 | 15米 | 05 | 风压1.20 | 13 | 两层支架（六管自立型） | 基 | 01020103030513 | 01020103 | 16040201 | 线下采购 | 1 | 铁塔 | 铁塔 |  | 0.17 | 否 | 2016v5，浙江 | 01020103030513
01 | 基础设施 | 02 | 楼面塔 | 01 | 普通楼面塔 | 03 | 楼面增高架 | 03 | 15米 | 06 | 风压1.45 | 11 | 两层支架（六管自立型） | 基 | 01020103030611 | 01020103 | 16040201 | 线下采购 | 1 | 铁塔 | 铁塔 |  | 0.17 | 否 | 2016v6，浙江 | 01020103030611
01 | 基础设施 | 02 | 楼面塔 | 01 | 普通楼面塔 | 03 | 楼面增高架 | 04 | 18米 | 01 | 风压1.20 | 11 | 两层支架（四管自立型） | 基 | 01020103040111 | 01020103 | 16040201 | 线下采购 | 1 | 铁塔 | 铁塔 |  | 0.17 | 否 | 2016v5，浙江 | 01020103040111
01 | 基础设施 | 02 | 楼面塔 | 01 | 普通楼面塔 | 03 | 楼面增高架 | 04 | 18米 | 01 | 风压1.20 | 12 | 两层支架（六管自立型） | 基 | 01020103040112 | 01020103 | 16040201 | 线下采购 | 1 | 铁塔 | 铁塔 |  | 0.17 | 否 | 2016v5，浙江 | 01020103040112
01 | 基础设施 | 02 | 楼面塔 | 01 | 普通楼面塔 | 03 | 楼面增高架 | 05 | 21米 | 01 | 风压1.20 | 11 | 两层支架（四管自立型） | 基 | 01020103050111 | 01020103 | 16040201 | 线下采购 | 1 | 铁塔 | 铁塔 |  | 0.17 | 否 | 2016v5，浙江 | 01020103050111
01 | 基础设施 | 02 | 楼面塔 | 01 | 普通楼面塔 | 03 | 楼面增高架 | 05 | 21米 | 01 | 风压1.20 | 12 | 两层支架（六管自立型） | 基 | 01020103050112 | 01020103 | 16040201 | 线下采购 | 1 | 铁塔 | 铁塔 |  | 0.17 | 否 | 2016v5，浙江 | 01020103050112
01 | 基础设施 | 02 | 楼面塔 | 01 | 普通楼面塔 | 03 | 楼面增高架 | 06 | 16米 | 01 | 风压0.65 | 11 | 两层支架(钢管H杆塔) | 基 | 01020103060111 | 01020103 | 16040201 | 线下采购 | 1 | 铁塔 | 铁塔 |  | 0.17 | 否 | 2016v6，浙江 | 01020103060111
01 | 基础设施 | 02 | 楼面塔 | 01 | 普通楼面塔 | 03 | 楼面增高架 | 07 | 6米 | 01 | 风压0.45 | 11 | 一层支架 | 基 | 01020103070111 | 01020103 | 16040201 | 线下采购 | 1 | 铁塔 | 铁塔 |  | 0.17 | 否 | 2017v1，北京 | 01020103070111
01 | 基础设施 | 02 | 楼面塔 | 01 | 普通楼面塔 | 03 | 楼面增高架 | 96 | 自定义楼面增高架 |  |  |  |  | 基 | 0102010396 | 01020103 | 16040201 | 线下采购 | 1 | 铁塔 | 铁塔 |  | 0.17 | 否 | 2016v4，根据商合[2016]16号文要求，2016年6月30日后全部线下采购，调整对应商合平台编码为“线下采购” | 01020103960000
01 | 基础设施 | 02 | 楼面塔 | 01 | 普通楼面塔 | 04 | 楼面支撑杆 | 01 | 9米 | 01 | 风压0.45 | 01 | 两层支架 | 基 | 01020104010101 | 01020104 | 16040201 | 线下采购 | 1 | 铁塔 | 铁塔 |  | 0.17 | 否 | 2016v4，根据商合[2016]16号文要求，2016年6月30日后全部线下采购，调整对应商合平台编码为“线下采购” | 01020104010101
01 | 基础设施 | 02 | 楼面塔 | 01 | 普通楼面塔 | 04 | 楼面支撑杆 | 01 | 9米 | 01 | 风压0.45 | 11 | 三层支架 | 基 | 01020104010111 | 01020104 | 16040201 | 线下采购 | 1 | 铁塔 | 铁塔 |  | 0.17 | 否 | 2016v3，云南 | 01020104010111
01 | 基础设施 | 02 | 楼面塔 | 01 | 普通楼面塔 | 04 | 楼面支撑杆 | 01 | 9米 | 01 | 风压0.45 | 12 | 一层支架 | 基 | 01020104010112 | 01020104 | 16040201 | 线下采购 | 1 | 铁塔 | 铁塔 |  | 0.17 | 否 | 2016v8，浙江 | 01020104010112
01 | 基础设施 | 02 | 楼面塔 | 01 | 普通楼面塔 | 04 | 楼面支撑杆 | 01 | 9米 | 02 | 风压0.65 | 01 | 两层支架 | 基 | 01020104010201 | 01020104 | 16040201 | 线下采购 | 1 | 铁塔 | 铁塔 |  | 0.17 | 否 | 2016v4，根据商合[2016]16号文要求，2016年6月30日后全部线下采购，调整对应商合平台编码为“线下采购” | 01020104010201
01 | 基础设施 | 02 | 楼面塔 | 01 | 普通楼面塔 | 04 | 楼面支撑杆 | 01 | 9米 | 02 | 风压0.65 | 11 | 三层支架 | 基 | 01020104010211 | 01020104 | 16040201 | 线下采购 | 1 | 铁塔 | 铁塔 |  | 0.17 | 否 | 2016v3，云南 | 01020104010211
01 | 基础设施 | 02 | 楼面塔 | 01 | 普通楼面塔 | 04 | 楼面支撑杆 | 01 | 9米 | 03 | 风压0.75 | 01 | 两层支架 | 基 | 01020104010301 | 01020104 | 16040201 | 线下采购 | 1 | 铁塔 | 铁塔 |  | 0.17 | 否 | 2016v4，根据商合[2016]16号文要求，2016年6月30日后全部线下采购，调整对应商合平台编码为“线下采购” | 01020104010301
01 | 基础设施 | 02 | 楼面塔 | 01 | 普通楼面塔 | 04 | 楼面支撑杆 | 01 | 9米 | 04 | 风压0.85 | 01 | 两层支架 | 基 | 01020104010401 | 01020104 | 16040201 | 线下采购 | 1 | 铁塔 | 铁塔 |  | 0.17 | 否 | 2016v4，根据商合[2016]16号文要求，2016年6月30日后全部线下采购，调整对应商合平台编码为“线下采购” | 01020104010401
01 | 基础设施 | 02 | 楼面塔 | 01 | 普通楼面塔 | 04 | 楼面支撑杆 | 01 | 9米 | 05 | 风压1.0(0.85A) | 01 | 两层支架 | 基 | 01020104010501 | 01020104 | 16040201 | 线下采购 | 1 | 铁塔 | 铁塔 |  | 0.17 | 否 | 2016v4，根据商合[2016]16号文要求，2016年6月30日后全部线下采购，调整对应商合平台编码为“线下采购” | 01020104010501
01 | 基础设施 | 02 | 楼面塔 | 01 | 普通楼面塔 | 04 | 楼面支撑杆 | 01 | 9米 | 06 | 风压1.20 | 11 | 两层支架 | 基 | 01020104010611 | 01020103 | 16040201 | 线下采购 | 1 | 铁塔 | 铁塔 |  | 0.17 | 否 | 2016v5，浙江 | 01020104010611
01 | 基础设施 | 02 | 楼面塔 | 01 | 普通楼面塔 | 04 | 楼面支撑杆 | 02 | 12米 | 01 | 风压0.45 | 01 | 三层支架 | 基 | 01020104020101 | 01020104 | 16040201 | 线下采购 | 1 | 铁塔 | 铁塔 |  | 0.17 | 否 | 2016v4，根据商合[2016]16号文要求，2016年6月30日后全部线下采购，调整对应商合平台编码为“线下采购” | 01020104020101
01 | 基础设施 | 02 | 楼面塔 | 01 | 普通楼面塔 | 04 | 楼面支撑杆 | 02 | 12米 | 02 | 风压0.65 | 01 | 三层支架 | 基 | 01020104020201 | 01020104 | 16040201 | 线下采购 | 1 | 铁塔 | 铁塔 |  | 0.17 | 否 | 2016v4，根据商合[2016]16号文要求，2016年6月30日后全部线下采购，调整对应商合平台编码为“线下采购” | 01020104020201
01 | 基础设施 | 02 | 楼面塔 | 01 | 普通楼面塔 | 04 | 楼面支撑杆 | 02 | 12米 | 03 | 风压0.35 | 11 | 三层支架 | 基 | 01020104020311 | 01020104 | 16040201 | 线下采购 | 1 | 铁塔 | 铁塔 |  | 0.17 | 否 | 2016v2，广东 | 01020104020311
01 | 基础设施 | 02 | 楼面塔 | 01 | 普通楼面塔 | 04 | 楼面支撑杆 | 02 | 12米 | 04 | 风压0.55 | 11 | 三层支架 | 基 | 01020104020411 | 01020104 | 16040201 | 线下采购 | 1 | 铁塔 | 铁塔 |  | 0.17 | 否 | 2016v2，广东 | 01020104020411
01 | 基础设施 | 02 | 楼面塔 | 01 | 普通楼面塔 | 04 | 楼面支撑杆 | 02 | 12米 | 05 | 风压0.75 | 11 | 三层支架 | 基 | 01020104020511 | 01020104 | 16040201 | 线下采购 | 1 | 铁塔 | 铁塔 |  | 0.17 | 否 | 2016v2，广东 | 01020104020511
01 | 基础设施 | 02 | 楼面塔 | 01 | 普通楼面塔 | 04 | 楼面支撑杆 | 02 | 12米 | 06 | 风压0.85 | 11 | 三层支架 | 基 | 01020104020611 | 01020104 | 16040201 | 线下采购 | 1 | 铁塔 | 铁塔 |  | 0.17 | 否 | 2016v2，广东 | 01020104020611
01 | 基础设施 | 02 | 楼面塔 | 01 | 普通楼面塔 | 04 | 楼面支撑杆 | 02 | 12米 | 07 | 风压1.20 | 11 | 三层支架 | 基 | 01020104020711 | 01020103 | 16040201 | 线下采购 | 1 | 铁塔 | 铁塔 |  | 0.17 | 否 | 2016v5，浙江 | 01020104020711
01 | 基础设施 | 02 | 楼面塔 | 01 | 普通楼面塔 | 04 | 楼面支撑杆 | 02 | 12米 | 07 | 风压1.20 | 12 | 两层支架 | 基 | 01020104020712 | 01020103 | 16040201 | 线下采购 | 1 | 铁塔 | 铁塔 |  | 0.17 | 否 | 2016v7，浙江 | 01020104020712
01 | 基础设施 | 02 | 楼面塔 | 01 | 普通楼面塔 | 04 | 楼面支撑杆 | 03 | 15米 | 01 | 风压0.45 | 01 | 三层支架 | 基 | 01020104030101 | 01020104 | 16040201 | 线下采购 | 1 | 铁塔 | 铁塔 |  | 0.17 | 否 | 2016v4，根据商合[2016]16号文要求，2016年6月30日后全部线下采购，调整对应商合平台编码为“线下采购” | 01020104030101
01 | 基础设施 | 02 | 楼面塔 | 01 | 普通楼面塔 | 04 | 楼面支撑杆 | 03 | 15米 | 01 | 风压0.45 | 11 | 两层支架 | 基 | 01020104030111 | 01020104 | 16040201 | 线下采购 | 1 | 铁塔 | 铁塔 |  | 0.17 | 否 | 2016v5，福建 | 01020104030111
01 | 基础设施 | 02 | 楼面塔 | 01 | 普通楼面塔 | 04 | 楼面支撑杆 | 03 | 15米 | 02 | 风压0.65 | 01 | 三层支架 | 基 | 01020104030201 | 01020104 | 16040201 | 线下采购 | 1 | 铁塔 | 铁塔 |  | 0.17 | 否 | 2016v4，根据商合[2016]16号文要求，2016年6月30日后全部线下采购，调整对应商合平台编码为“线下采购” | 01020104030201
01 | 基础设施 | 02 | 楼面塔 | 01 | 普通楼面塔 | 04 | 楼面支撑杆 | 03 | 15米 | 03 | 风压0.35 | 11 | 三层支架 | 基 | 01020104030311 | 01020104 | 16040201 | 线下采购 | 1 | 铁塔 | 铁塔 |  | 0.17 | 否 | 2016v2，广东 | 01020104030311
01 | 基础设施 | 02 | 楼面塔 | 01 | 普通楼面塔 | 04 | 楼面支撑杆 | 03 | 15米 | 04 | 风压0.55 | 11 | 三层支架 | 基 | 01020104030411 | 01020104 | 16040201 | 线下采购 | 1 | 铁塔 | 铁塔 |  | 0.17 | 否 | 2016v2，广东 | 01020104030411
01 | 基础设施 | 02 | 楼面塔 | 01 | 普通楼面塔 | 04 | 楼面支撑杆 | 03 | 15米 | 05 | 风压0.75 | 11 | 三层支架 | 基 | 01020104030511 | 01020104 | 16040201 | 线下采购 | 1 | 铁塔 | 铁塔 |  | 0.17 | 否 | 2016v2，广东 | 01020104030511
01 | 基础设施 | 02 | 楼面塔 | 01 | 普通楼面塔 | 04 | 楼面支撑杆 | 03 | 15米 | 05 | 风压0.75 | 12 | 两层支架 | 基 | 01020104030512 | 01020104 | 16040201 | 线下采购 | 1 | 铁塔 | 铁塔 |  | 0.17 | 否 | 2016v5，广西 | 01020104030512
01 | 基础设施 | 02 | 楼面塔 | 01 | 普通楼面塔 | 04 | 楼面支撑杆 | 03 | 15米 | 06 | 风压0.85 | 11 | 三层支架 | 基 | 01020104030611 | 01020104 | 16040201 | 线下采购 | 1 | 铁塔 | 铁塔 |  | 0.17 | 否 | 2016v2，广东 | 01020104030611
01 | 基础设施 | 02 | 楼面塔 | 01 | 普通楼面塔 | 04 | 楼面支撑杆 | 03 | 15米 | 07 | 风压1.0(0.85A) | 11 | 两层支架 | 基 | 01020104030711 | 01020104 | 16040201 | 线下采购 | 1 | 铁塔 | 铁塔 |  | 0.17 | 否 | 2016v5，福建 | 01020104030711
01 | 基础设施 | 02 | 楼面塔 | 01 | 普通楼面塔 | 04 | 楼面支撑杆 | 03 | 15米 | 08 | 风压1.20 | 11 | 三层支架 | 基 | 01020104030811 | 01020103 | 16040201 | 线下采购 | 1 | 铁塔 | 铁塔 |  | 0.17 | 否 | 2016v5，浙江 | 01020104030811
01 | 基础设施 | 02 | 楼面塔 | 01 | 普通楼面塔 | 04 | 楼面支撑杆 | 03 | 15米 | 09 | 风压0.80 | 11 | 两层支架(监控杆型) | 基 | 01020104030911 | 01020103 | 16040201 | 线下采购 | 1 | 铁塔 | 铁塔 |  | 0.17 | 否 | 2016v6，福建 | 01020104030911
01 | 基础设施 | 02 | 楼面塔 | 01 | 普通楼面塔 | 04 | 楼面支撑杆 | 04 | 18米 | 01 | 风压0.45 | 01 | 三层支架 | 基 | 01020104040101 | 01020104 | 16040201 | 线下采购 | 1 | 铁塔 | 铁塔 |  | 0.17 | 否 | 2016v4，根据商合[2016]16号文要求，2016年6月30日后全部线下采购，调整对应商合平台编码为“线下采购” | 01020104040101
01 | 基础设施 | 02 | 楼面塔 | 01 | 普通楼面塔 | 04 | 楼面支撑杆 | 04 | 18米 | 02 | 风压0.65 | 01 | 三层支架 | 基 | 01020104040201 | 01020104 | 16040201 | 线下采购 | 1 | 铁塔 | 铁塔 |  | 0.17 | 否 | 2016v4，根据商合[2016]16号文要求，2016年6月30日后全部线下采购，调整对应商合平台编码为“线下采购” | 01020104040201
01 | 基础设施 | 02 | 楼面塔 | 01 | 普通楼面塔 | 04 | 楼面支撑杆 | 04 | 18米 | 03 | 风压0.35 | 01 | 三层支架 | 基 | 01020104040301 | 01020104 | 16040201 | 线下采购 | 1 | 铁塔 | 铁塔 |  | 0.17 | 否 | 2016v2，广东，通信院 | 01020104040301
01 | 基础设施 | 02 | 楼面塔 | 01 | 普通楼面塔 | 04 | 楼面支撑杆 | 04 | 18米 | 04 | 风压0.55 | 01 | 三层支架 | 基 | 01020104040401 | 01020104 | 16040201 | 线下采购 | 1 | 铁塔 | 铁塔 |  | 0.17 | 否 | 2016v2，广东，通信院 | 01020104040401
01 | 基础设施 | 02 | 楼面塔 | 01 | 普通楼面塔 | 04 | 楼面支撑杆 | 04 | 18米 | 05 | 风压0.75 | 01 | 三层支架 | 基 | 01020104040501 | 01020104 | 16040201 | 线下采购 | 1 | 铁塔 | 铁塔 |  | 0.17 | 否 | 2016v2，广东，通信院 | 01020104040501
01 | 基础设施 | 02 | 楼面塔 | 01 | 普通楼面塔 | 04 | 楼面支撑杆 | 04 | 18米 | 06 | 风压0.85 | 01 | 三层支架 | 基 | 01020104040601 | 01020104 | 16040201 | 线下采购 | 1 | 铁塔 | 铁塔 |  | 0.17 | 否 | 2016v2，广东，通信院 | 01020104040601
01 | 基础设施 | 02 | 楼面塔 | 01 | 普通楼面塔 | 04 | 楼面支撑杆 | 04 | 18米 | 07 | 风压1.0(0.85A) | 11 | 三层支架 | 基 | 01020104040711 | 01020104 | 16040201 | 线下采购 | 1 | 铁塔 | 铁塔 |  | 0.17 | 否 | 2016v5，福建 | 01020104040711
01 | 基础设施 | 02 | 楼面塔 | 01 | 普通楼面塔 | 04 | 楼面支撑杆 | 04 | 18米 | 08 | 风压1.20 | 11 | 三层支架 | 基 | 01020104040811 | 01020103 | 16040201 | 线下采购 | 1 | 铁塔 | 铁塔 |  | 0.17 | 否 | 2016v5，浙江 | 01020104040811
01 | 基础设施 | 02 | 楼面塔 | 01 | 普通楼面塔 | 04 | 楼面支撑杆 | 05 | 10米 | 01 | 风压0.80 | 11 | 两层支架(监控杆型) | 基 | 01020104050111 | 01020103 | 16040201 | 线下采购 | 1 | 铁塔 | 铁塔 |  | 0.17 | 否 | 2016v6，福建 | 01020104050111
01 | 基础设施 | 02 | 楼面塔 | 01 | 普通楼面塔 | 04 | 楼面支撑杆 | 06 | 20米 | 01 | 风压0.80 | 11 | 两层支架(监控杆型) | 基 | 01020104060111 | 01020103 | 16040201 | 线下采购 | 1 | 铁塔 | 铁塔 |  | 0.17 | 否 | 2016v6，福建 | 01020104060111
01 | 基础设施 | 02 | 楼面塔 | 01 | 普通楼面塔 | 04 | 楼面支撑杆 | 07 | 25米 | 01 | 风压0.80 | 11 | 三层支架(监控杆型) | 基 | 01020104070111 | 01020103 | 16040201 | 线下采购 | 1 | 铁塔 | 铁塔 |  | 0.17 | 否 | 2016v6，福建 | 01020104070111
01 | 基础设施 | 02 | 楼面塔 | 01 | 普通楼面塔 | 04 | 楼面支撑杆 | 07 | 25米 | 02 | 风压1.30 | 11 | 三层支架(监控杆型) | 基 | 01020104070211 | 01020103 | 16040201 | 线下采购 | 1 | 铁塔 | 铁塔 |  | 0.17 | 否 | 2016v6，福建 | 01020104070211
01 | 基础设施 | 02 | 楼面塔 | 01 | 普通楼面塔 | 04 | 楼面支撑杆 | 08 | 6米 | 01 | 风压1.20 | 11 | 一层支架 | 基 | 01020104080111 | 01020103 | 16040201 | 线下采购 | 1 | 铁塔 | 铁塔 |  | 0.17 | 否 | 2016v7，浙江 | 01020104080111
01 | 基础设施 | 02 | 楼面塔 | 01 | 普通楼面塔 | 04 | 楼面支撑杆 | 96 | 自定义楼面支撑杆 |  |  |  |  | 基 | 0102010496 | 01020104 | 16040201 | 线下采购 | 1 | 铁塔 | 铁塔 |  | 0.17 | 否 | 2016v4，根据商合[2016]16号文要求，2016年6月30日后全部线下采购，调整对应商合平台编码为“线下采购” | 01020104960000
01 | 基础设施 | 02 | 楼面塔 | 01 | 普通楼面塔 | 04 | 楼面支撑杆 | 99 | 楼面支撑杆支臂 | 01 | 2米 |  |  | 付 | 010201049901 | 01020104 | 16040202 | 线下采购 | 1 | 铁塔 | 铁塔 |  | 0.17 | 否 | 2016v4，根据商合[2016]16号文要求，2016年6月30日后全部线下采购，调整对应商合平台编码为“线下采购” | 01020104990100
01 | 基础设施 | 02 | 楼面塔 | 01 | 普通楼面塔 | 05 | 楼面角钢塔 | 96 | 自定义楼面角钢塔 |  |  |  |  | 基 | 0102010596 | 01020104 | 16040202 | 线下采购 | 1 | 铁塔 | 铁塔 |  | 0.17 | 否 | 2016v3 | 01020105960000
01 | 基础设施 | 02 | 楼面塔 | 01 | 普通楼面塔 | 07 | 楼面美化天线外罩 | 01 | 方柱型 | 01 | 600*600*2000 |  |  | 个 | 010201070101 | 01020107 | 16040201 | 线下采购 | 1 | 铁塔 | 铁塔 |  | 0.17 | A库 | 2016v2。2016v3，对应商合平台编码修改为“线下采购”。2016v4，根据财务部意见，计量单位由“平米”修改为“个” | 01020107010100
01 | 基础设施 | 02 | 楼面塔 | 01 | 普通楼面塔 | 07 | 楼面美化天线外罩 | 01 | 方柱型 | 02 | 600*600*2500 |  |  | 个 | 010201070102 | 01020107 | 16040201 | 线下采购 | 1 | 铁塔 | 铁塔 |  | 0.17 | A库 | 2016v2。2016v3，对应商合平台编码修改为“线下采购”。2016v4，根据财务部意见，计量单位由“平米”修改为“个” | 01020107010200
01 | 基础设施 | 02 | 楼面塔 | 01 | 普通楼面塔 | 07 | 楼面美化天线外罩 | 01 | 方柱型 | 03 | 700*700*2000 |  |  | 个 | 010201070103 | 01020107 | 16040201 | 线下采购 | 1 | 铁塔 | 铁塔 |  | 0.17 | A库 | 2016v2。2016v3，对应商合平台编码修改为“线下采购”。2016v4，根据财务部意见，计量单位由“平米”修改为“个” | 01020107010300
01 | 基础设施 | 02 | 楼面塔 | 01 | 普通楼面塔 | 07 | 楼面美化天线外罩 | 01 | 方柱型 | 04 | 700*700*2500 |  |  | 个 | 010201070104 | 01020107 | 16040201 | 线下采购 | 1 | 铁塔 | 铁塔 |  | 0.17 | A库 | 2016v2。2016v3，对应商合平台编码修改为“线下采购”。2016v4，根据财务部意见，计量单位由“平米”修改为“个” | 01020107010400
01 | 基础设施 | 02 | 楼面塔 | 01 | 普通楼面塔 | 07 | 楼面美化天线外罩 | 01 | 方柱型 | 11 | 2米 |  |  | 个 | 010201070111 | 01020107 | 16040201 | 线下采购 | 1 | 铁塔 | 铁塔 |  | 0.17 | 否 | 2016v2，广东。2016v3，对应商合平台编码修改为“线下采购” | 01020107011100
01 | 基础设施 | 02 | 楼面塔 | 01 | 普通楼面塔 | 07 | 楼面美化天线外罩 | 01 | 方柱型 | 12 | 2.5米 |  |  | 个 | 010201070112 | 01020107 | 16040201 | 线下采购 | 1 | 铁塔 | 铁塔 |  | 0.17 | 否 | 2016v2，广东。2016v3，对应商合平台编码修改为“线下采购” | 01020107011200
01 | 基础设施 | 02 | 楼面塔 | 01 | 普通楼面塔 | 07 | 楼面美化天线外罩 | 01 | 方柱型 | 13 | 3米 |  |  | 个 | 010201070113 | 01020107 | 16040201 | 线下采购 | 1 | 铁塔 | 铁塔 |  | 0.17 | 否 | 2016v2，广东。2016v3，对应商合平台编码修改为“线下采购” | 01020107011300
01 | 基础设施 | 02 | 楼面塔 | 01 | 普通楼面塔 | 07 | 楼面美化天线外罩 | 01 | 方柱型 | 13 | 3米 | 01 | 600*600*3000 | 个 | 01020107011301 | 01020107 | 16040201 | 线下采购 | 1 | 铁塔 | 铁塔 |  | 0.17 | 否 | 2016v5，福建 | 01020107011301
01 | 基础设施 | 02 | 楼面塔 | 01 | 普通楼面塔 | 07 | 楼面美化天线外罩 | 01 | 方柱型 | 13 | 3米 | 02 | 700*700*3000 | 个 | 01020107011302 | 01020107 | 16040201 | 线下采购 | 1 | 铁塔 | 铁塔 |  | 0.17 | 否 | 2016v5，福建 | 01020107011302
01 | 基础设施 | 02 | 楼面塔 | 01 | 普通楼面塔 | 07 | 楼面美化天线外罩 | 01 | 方柱型 | 14 | 4米 |  |  | 个 | 010201070114 | 01020107 | 16040201 | 线下采购 | 1 | 铁塔 | 铁塔 |  | 0.17 | 否 | 2016v2，广东。2016v3，对应商合平台编码修改为“线下采购” | 01020107011400
01 | 基础设施 | 02 | 楼面塔 | 01 | 普通楼面塔 | 07 | 楼面美化天线外罩 | 01 | 方柱型 | 14 | 4米 | 01 | 600*600*4000 | 个 | 01020107011401 | 01020107 | 16040201 | 线下采购 | 1 | 铁塔 | 铁塔 |  | 0.17 | 否 | 2016v5，福建 | 01020107011401
01 | 基础设施 | 02 | 楼面塔 | 01 | 普通楼面塔 | 07 | 楼面美化天线外罩 | 01 | 方柱型 | 14 | 4米 | 02 | 700*700*4000 | 个 | 01020107011402 | 01020107 | 16040201 | 线下采购 | 1 | 铁塔 | 铁塔 |  | 0.17 | 否 | 2016v5，福建 | 01020107011402
01 | 基础设施 | 02 | 楼面塔 | 01 | 普通楼面塔 | 07 | 楼面美化天线外罩 | 01 | 方柱型 | 15 | 6米 |  |  | 个 | 010201070115 | 01020107 | 16040201 | 线下采购 | 1 | 铁塔 | 铁塔 |  | 0.17 | 否 | 2016v2，广东。2016v3，对应商合平台编码修改为“线下采购” | 01020107011500
01 | 基础设施 | 02 | 楼面塔 | 01 | 普通楼面塔 | 07 | 楼面美化天线外罩 | 01 | 方柱型 | 16 | 3.5米 | 01 | 600*600*3500 | 个 | 01020107011601 | 01020107 | 16040201 | 线下采购 | 1 | 铁塔 | 铁塔 |  | 0.17 | 否 | 2016v5，福建 | 01020107011601
01 | 基础设施 | 02 | 楼面塔 | 01 | 普通楼面塔 | 07 | 楼面美化天线外罩 | 01 | 方柱型 | 16 | 3.5米 | 02 | 700*700*3500 | 个 | 01020107011602 | 01020107 | 16040201 | 线下采购 | 1 | 铁塔 | 铁塔 |  | 0.17 | 否 | 2016v5，福建 | 01020107011602
01 | 基础设施 | 02 | 楼面塔 | 01 | 普通楼面塔 | 07 | 楼面美化天线外罩 | 01 | 方柱型 | 17 | 1米 |  |  | 个 | 010201070117 | 01020107 | 16040201 | 线下采购 | 1 | 铁塔 | 铁塔 |  | 0.17 | 否 | 2017v1，浙江 | 01020107011700
01 | 基础设施 | 02 | 楼面塔 | 01 | 普通楼面塔 | 07 | 楼面美化天线外罩 | 02 | 空调型 | 01 | 350*750*800 |  |  | 个 | 010201070201 | 01020107 | 16040201 | 线下采购 | 1 | 铁塔 | 铁塔 |  | 0.17 | A库 | 2016v2。2016v3，对应商合平台编码修改为“线下采购”。2016v4，根据财务部意见，计量单位由“平米”修改为“个” | 01020107020100
01 | 基础设施 | 02 | 楼面塔 | 01 | 普通楼面塔 | 07 | 楼面美化天线外罩 | 02 | 空调型 | 02 | 600*900*2000 |  |  | 个 | 010201070202 | 01020107 | 16040201 | 线下采购 | 1 | 铁塔 | 铁塔 |  | 0.17 | A库 | 2016v2。2016v3，对应商合平台编码修改为“线下采购”。2016v4，根据财务部意见，计量单位由“平米”修改为“个” | 01020107020200
01 | 基础设施 | 02 | 楼面塔 | 01 | 普通楼面塔 | 07 | 楼面美化天线外罩 | 02 | 空调型 | 11 | 3米 |  |  | 个 | 010201070211 | 01020107 | 16040201 | 线下采购 | 1 | 铁塔 | 铁塔 |  | 0.17 | 否 | 2016v2，广东。2016v3，对应商合平台编码修改为“线下采购” | 01020107021100
01 | 基础设施 | 02 | 楼面塔 | 01 | 普通楼面塔 | 07 | 楼面美化天线外罩 | 02 | 空调型 | 11 | 3米 | 01 | 950*500*3000 | 个 | 01020107021101 | 01020107 | 16040201 | 线下采购 | 1 | 铁塔 | 铁塔 |  | 0.17 | 否 | 2016v5，福建 | 01020107021101
01 | 基础设施 | 02 | 楼面塔 | 01 | 普通楼面塔 | 07 | 楼面美化天线外罩 | 02 | 空调型 | 11 | 3米 | 02 | 600*700*3000 | 个 | 01020107021102 | 01020107 | 16040201 | 线下采购 | 1 | 铁塔 | 铁塔 |  | 0.17 | 否 | 2017v4，北京 | 01020107021102 | 基础设施-楼面塔-普通楼面塔-楼面美化天线外罩-空调型-3米-600*700*3000(01020107021102)
01 | 基础设施 | 02 | 楼面塔 | 01 | 普通楼面塔 | 07 | 楼面美化天线外罩 | 02 | 空调型 | 11 | 3米 | 03 | 700*800*3000 | 个 | 01020107021103 | 01020107 | 16040201 | 线下采购 | 1 | 铁塔 | 铁塔 |  | 0.17 | 否 | 2017v4，北京 | 01020107021103 | 基础设施-楼面塔-普通楼面塔-楼面美化天线外罩-空调型-3米-700*800*3000(01020107021103)
01 | 基础设施 | 02 | 楼面塔 | 01 | 普通楼面塔 | 07 | 楼面美化天线外罩 | 02 | 空调型 | 12 | 4米 |  |  | 个 | 010201070212 | 01020107 | 16040201 | 线下采购 | 1 | 铁塔 | 铁塔 |  | 0.17 | 否 | 2016v2，广东。2016v3，对应商合平台编码修改为“线下采购” | 01020107021200
01 | 基础设施 | 02 | 楼面塔 | 01 | 普通楼面塔 | 07 | 楼面美化天线外罩 | 02 | 空调型 | 13 | 1.8米 | 01 | 950*500*1800 | 个 | 01020107021301 | 01020107 | 16040201 | 线下采购 | 1 | 铁塔 | 铁塔 |  | 0.17 | 否 | 2016v5，福建 | 01020107021301
01 | 基础设施 | 02 | 楼面塔 | 01 | 普通楼面塔 | 07 | 楼面美化天线外罩 | 02 | 空调型 | 14 | 2米 | 01 | 600*700*2000 | 个 | 01020107021401 | 01020107 | 16040201 | 线下采购 | 1 | 铁塔 | 铁塔 |  | 0.17 | 否 | 2017v4，北京 | 01020107021401 | 基础设施-楼面塔-普通楼面塔-楼面美化天线外罩-空调型-2米-600*700*2000(01020107021401)
01 | 基础设施 | 02 | 楼面塔 | 01 | 普通楼面塔 | 07 | 楼面美化天线外罩 | 02 | 空调型 | 14 | 2米 | 02 | 700*800*2000 | 个 | 01020107021402 | 01020107 | 16040201 | 线下采购 | 1 | 铁塔 | 铁塔 |  | 0.17 | 否 | 2017v4，北京 | 01020107021402 | 基础设施-楼面塔-普通楼面塔-楼面美化天线外罩-空调型-2米-700*800*2000(01020107021402)
01 | 基础设施 | 02 | 楼面塔 | 01 | 普通楼面塔 | 07 | 楼面美化天线外罩 | 02 | 空调型 | 15 | 2.5米 | 01 | 600*700*2500 | 个 | 01020107021501 | 01020107 | 16040201 | 线下采购 | 1 | 铁塔 | 铁塔 |  | 0.17 | 否 | 2017v4，北京 | 01020107021501 | 基础设施-楼面塔-普通楼面塔-楼面美化天线外罩-空调型-2.5米-600*700*2500(01020107021501)
01 | 基础设施 | 02 | 楼面塔 | 01 | 普通楼面塔 | 07 | 楼面美化天线外罩 | 02 | 空调型 | 15 | 2.5米 | 02 | 700*800*2500 | 个 | 01020107021502 | 01020107 | 16040201 | 线下采购 | 1 | 铁塔 | 铁塔 |  | 0.17 | 否 | 2017v4，北京 | 01020107021502 | 基础设施-楼面塔-普通楼面塔-楼面美化天线外罩-空调型-2.5米-700*800*2500(01020107021502)
01 | 基础设施 | 02 | 楼面塔 | 01 | 普通楼面塔 | 07 | 楼面美化天线外罩 | 03 | 水罐型 | 01 | @1200*2000 |  |  | 个 | 010201070301 | 01020107 | 16040201 | 线下采购 | 1 | 铁塔 | 铁塔 |  | 0.17 | A库 | 2016v2。2016v3，对应商合平台编码修改为“线下采购”。2016v4，根据财务部意见，计量单位由“平米”修改为“个” | 01020107030100
01 | 基础设施 | 02 | 楼面塔 | 01 | 普通楼面塔 | 07 | 楼面美化天线外罩 | 03 | 水罐型 | 02 | @1500*2500 |  |  | 个 | 010201070302 | 01020107 | 16040201 | 线下采购 | 1 | 铁塔 | 铁塔 |  | 0.17 | A库 | 2016v2。2016v3，对应商合平台编码修改为“线下采购”。2016v4，根据财务部意见，计量单位由“平米”修改为“个” | 01020107030200
01 | 基础设施 | 02 | 楼面塔 | 01 | 普通楼面塔 | 07 | 楼面美化天线外罩 | 03 | 水罐型 | 11 | 3米 |  |  | 个 | 010201070311 | 01020107 | 16040201 | 线下采购 | 1 | 铁塔 | 铁塔 |  | 0.17 | 否 | 2016v2，广东。2016v3，对应商合平台编码修改为“线下采购” | 01020107031100
01 | 基础设施 | 02 | 楼面塔 | 01 | 普通楼面塔 | 07 | 楼面美化天线外罩 | 03 | 水罐型 | 12 | 4米 |  |  | 个 | 010201070312 | 01020107 | 16040201 | 线下采购 | 1 | 铁塔 | 铁塔 |  | 0.17 | 否 | 2016v2，广东。2016v3，对应商合平台编码修改为“线下采购” | 01020107031200
01 | 基础设施 | 02 | 楼面塔 | 01 | 普通楼面塔 | 07 | 楼面美化天线外罩 | 03 | 水罐型 | 13 | 6米 |  |  | 个 | 010201070313 | 01020107 | 16040201 | 线下采购 | 1 | 铁塔 | 铁塔 |  | 0.17 | 否 | 2016v2，广东。2016v3，对应商合平台编码修改为“线下采购” | 01020107031300
01 | 基础设施 | 02 | 楼面塔 | 01 | 普通楼面塔 | 07 | 楼面美化天线外罩 | 03 | 水罐型 | 14 | 2米 | 01 | @800*2000 | 个 | 01020107031401 | 01020107 | 16040201 | 线下采购 | 1 | 铁塔 | 铁塔 |  | 0.17 | 否 | 2016v5，福建 | 01020107031401
01 | 基础设施 | 02 | 楼面塔 | 01 | 普通楼面塔 | 07 | 楼面美化天线外罩 | 03 | 水罐型 | 15 | 5米 |  |  | 个 | 010201070315 | 01020107 | 16040201 | 线下采购 | 1 | 铁塔 | 铁塔 |  | 0.17 | 否 | 2017v1，浙江 | 01020107031500
01 | 基础设施 | 02 | 楼面塔 | 01 | 普通楼面塔 | 07 | 楼面美化天线外罩 | 04 | 圆柱型 | 11 | 2米 |  |  | 个 | 010201070411 | 01020107 | 16040201 | 线下采购 | 1 | 铁塔 | 铁塔 |  | 0.17 | 否 | 2016v2，广东。2016v3，对应商合平台编码修改为“线下采购” | 01020107041100
01 | 基础设施 | 02 | 楼面塔 | 01 | 普通楼面塔 | 07 | 楼面美化天线外罩 | 04 | 圆柱型 | 12 | 3米 |  |  | 个 | 010201070412 | 01020107 | 16040201 | 线下采购 | 1 | 铁塔 | 铁塔 |  | 0.17 | 否 | 2016v2，广东。2016v3，对应商合平台编码修改为“线下采购” | 01020107041200
01 | 基础设施 | 02 | 楼面塔 | 01 | 普通楼面塔 | 07 | 楼面美化天线外罩 | 04 | 圆柱型 | 13 | 4米 |  |  | 个 | 010201070413 | 01020107 | 16040201 | 线下采购 | 1 | 铁塔 | 铁塔 |  | 0.17 | 否 | 2016v2，广东。2016v3，对应商合平台编码修改为“线下采购” | 01020107041300
01 | 基础设施 | 02 | 楼面塔 | 01 | 普通楼面塔 | 07 | 楼面美化天线外罩 | 05 | 太阳能型 | 11 | 2米 |  |  | 个 | 010201070511 | 01020107 | 16040201 | 线下采购 | 1 | 铁塔 | 铁塔 |  | 0.17 | 否 | 2016v2，广东。2016v3，对应商合平台编码修改为“线下采购” | 01020107051100
01 | 基础设施 | 02 | 楼面塔 | 01 | 普通楼面塔 | 07 | 楼面美化天线外罩 | 06 | 围栏型 | 11 | 2米 |  |  | 个 | 010201070611 | 01020107 | 16040201 | 线下采购 | 1 | 铁塔 | 铁塔 |  | 0.17 | 否 | 2016v2，广东。2016v3，对应商合平台编码修改为“线下采购” | 01020107061100
01 | 基础设施 | 02 | 楼面塔 | 01 | 普通楼面塔 | 07 | 楼面美化天线外罩 | 06 | 围栏型 | 12 | 3米 |  |  | 个 | 010201070612 | 01020107 | 16040201 | 线下采购 | 1 | 铁塔 | 铁塔 |  | 0.17 | 否 | 2016v2，广东。2016v3，对应商合平台编码修改为“线下采购” | 01020107061200
01 | 基础设施 | 02 | 楼面塔 | 01 | 普通楼面塔 | 07 | 楼面美化天线外罩 | 06 | 围栏型 | 13 | 4米 |  |  | 个 | 010201070613 | 01020107 | 16040201 | 线下采购 | 1 | 铁塔 | 铁塔 |  | 0.17 | 否 | 2016v2，广东。2016v3，对应商合平台编码修改为“线下采购” | 01020107061300
01 | 基础设施 | 02 | 楼面塔 | 01 | 普通楼面塔 | 07 | 楼面美化天线外罩 | 07 | 壁挂型变色龙 | 11 | 2米 | 01 | 500*500*2000 | 个 | 01020107071101 | 01020107 | 16040201 | 线下采购 | 1 | 铁塔 | 铁塔 |  | 0.17 | 否 | 2016v5，福建 | 01020107071101
01 | 基础设施 | 02 | 楼面塔 | 01 | 普通楼面塔 | 07 | 楼面美化天线外罩 | 07 | 壁挂型变色龙 | 11 | 2米 | 02 | 600*600*2000 | 个 | 01020107071102 | 01020107 | 16040201 | 线下采购 | 1 | 铁塔 | 铁塔 |  | 0.17 | 否 | 2016v5，福建 | 01020107071102
01 | 基础设施 | 02 | 楼面塔 | 01 | 普通楼面塔 | 07 | 楼面美化天线外罩 | 07 | 壁挂型变色龙 | 11 | 2米 | 03 | 700*700*2000 | 个 | 01020107071103 | 01020107 | 16040201 | 线下采购 | 1 | 铁塔 | 铁塔 |  | 0.17 | 否 | 2016v5，福建 | 01020107071103
01 | 基础设施 | 02 | 楼面塔 | 01 | 普通楼面塔 | 07 | 楼面美化天线外罩 | 07 | 壁挂型变色龙 | 12 | 3米 | 01 | 700*700*3000 | 个 | 01020107071201 | 01020107 | 16040201 | 线下采购 | 1 | 铁塔 | 铁塔 |  | 0.17 | 否 | 2016v5，福建 | 01020107071201
01 | 基础设施 | 02 | 楼面塔 | 01 | 普通楼面塔 | 07 | 楼面美化天线外罩 | 07 | 壁挂型变色龙 | 13 | 2.5米 | 01 | 600*600*2500 | 个 | 01020107071301 | 01020107 | 16040201 | 线下采购 | 1 | 铁塔 | 铁塔 |  | 0.17 | 否 | 2017v4，北京 | 01020107071301 | 基础设施-楼面塔-普通楼面塔-楼面美化天线外罩-壁挂型变色龙-2.5米-600*600*2500(01020107071301)
01 | 基础设施 | 02 | 楼面塔 | 01 | 普通楼面塔 | 07 | 楼面美化天线外罩 | 10 | 楼面美化天线外罩钢架 | 01 | 0.5米 |  |  | 个 | 010201071001 | 01020107 | 16040202 | 线下采购 | 1 | 铁塔 | 铁塔 |  | 0.17 | 否 | 2016v2。2016v3，对应商合平台编码修改为“线下采购” | 01020107100100
01 | 基础设施 | 02 | 楼面塔 | 01 | 普通楼面塔 | 07 | 楼面美化天线外罩 | 10 | 楼面美化天线外罩钢架 | 01 | 0.5米 | 01 | 600*600*500 | 个 | 01020107100101 | 01020107 | 16040202 | 线下采购 | 1 | 铁塔 | 铁塔 |  | 0.17 | 否 | 2016v5，福建 | 01020107100101
01 | 基础设施 | 02 | 楼面塔 | 01 | 普通楼面塔 | 07 | 楼面美化天线外罩 | 10 | 楼面美化天线外罩钢架 | 01 | 0.5米 | 02 | 700*700*500 | 个 | 01020107100102 | 01020107 | 16040202 | 线下采购 | 1 | 铁塔 | 铁塔 |  | 0.17 | 否 | 2016v5，福建 | 01020107100102
01 | 基础设施 | 02 | 楼面塔 | 01 | 普通楼面塔 | 07 | 楼面美化天线外罩 | 10 | 楼面美化天线外罩钢架 | 01 | 0.5米 | 03 | 950*950*500 | 个 | 01020107100103 | 01020107 | 16040202 | 线下采购 | 1 | 铁塔 | 铁塔 |  | 0.17 | 否 | 2016v5，福建 | 01020107100103
01 | 基础设施 | 02 | 楼面塔 | 01 | 普通楼面塔 | 07 | 楼面美化天线外罩 | 10 | 楼面美化天线外罩钢架 | 01 | 0.5米 | 04 | @1200*500 | 个 | 01020107100104 | 01020107 | 16040202 | 线下采购 | 1 | 铁塔 | 铁塔 |  | 0.17 | 否 | 2016v5，福建 | 01020107100104
01 | 基础设施 | 02 | 楼面塔 | 01 | 普通楼面塔 | 07 | 楼面美化天线外罩 | 10 | 楼面美化天线外罩钢架 | 01 | 0.5米 | 05 | @1500*500 | 个 | 01020107100105 | 01020107 | 16040202 | 线下采购 | 1 | 铁塔 | 铁塔 |  | 0.17 | 否 | 2016v5，福建 | 01020107100105
01 | 基础设施 | 02 | 楼面塔 | 01 | 普通楼面塔 | 07 | 楼面美化天线外罩 | 10 | 楼面美化天线外罩钢架 | 01 | 0.5米 | 06 | @800*500 | 个 | 01020107100106 | 01020107 | 16040202 | 线下采购 | 1 | 铁塔 | 铁塔 |  | 0.17 | 否 | 2016v5，福建 | 01020107100106
01 | 基础设施 | 02 | 楼面塔 | 01 | 普通楼面塔 | 07 | 楼面美化天线外罩 | 10 | 楼面美化天线外罩钢架 | 02 | 1米 |  |  | 个 | 010201071002 | 01020107 | 16040202 | 线下采购 | 1 | 铁塔 | 铁塔 |  | 0.17 | 否 | 2016v2。2016v3，对应商合平台编码修改为“线下采购” | 01020107100200
01 | 基础设施 | 02 | 楼面塔 | 01 | 普通楼面塔 | 07 | 楼面美化天线外罩 | 10 | 楼面美化天线外罩钢架 | 03 | 1.5米 |  |  | 个 | 010201071003 | 01020107 | 16040202 | 线下采购 | 1 | 铁塔 | 铁塔 |  | 0.17 | 否 | 2016v2。2016v3，对应商合平台编码修改为“线下采购” | 01020107100300
01 | 基础设施 | 02 | 楼面塔 | 01 | 普通楼面塔 | 07 | 楼面美化天线外罩 | 10 | 楼面美化天线外罩钢架 | 11 | 3米 |  |  | 米 | 010201071011 | 01020107 | 16040202 | 线下采购 | 1 | 铁塔 | 铁塔 |  | 0.17 | 否 | 2016v2，广东。2016v3，对应商合平台编码修改为“线下采购” | 01020107101100
01 | 基础设施 | 02 | 楼面塔 | 01 | 普通楼面塔 | 07 | 楼面美化天线外罩 | 10 | 楼面美化天线外罩钢架 | 96 | 自定义楼面美化天线外罩钢架 |  |  | 米 | 010201071096 | 01020107 | 16040202 | 线下采购 | 1 | 铁塔 | 铁塔 |  | 0.17 | 否 | 2017v4，北京 | 01020107109600 | 基础设施-楼面塔-普通楼面塔-楼面美化天线外罩-楼面美化天线外罩钢架-自定义楼面美化天线外罩钢架-(010201071096)
01 | 基础设施 | 02 | 楼面塔 | 01 | 普通楼面塔 | 07 | 楼面美化天线外罩 | 11 | 楼面美化天线外罩斜支撑 | 01 | 2.5米 |  |  | 个 | 010201071101 | 01020107 | 16040202 | 线下采购 | 1 | 铁塔 | 铁塔 |  | 0.17 | 否 | 2016v5，福建 | 01020107110100
01 | 基础设施 | 02 | 楼面塔 | 01 | 普通楼面塔 | 07 | 楼面美化天线外罩 | 12 | 水箱型 | 11 | 3米 |  |  | 个 | 010201071211 | 01020107 | 16040201 | 线下采购 | 1 | 铁塔 | 铁塔 |  | 0.17 | 否 | 2017v1，浙江 | 01020107121100
01 | 基础设施 | 02 | 楼面塔 | 01 | 普通楼面塔 | 07 | 楼面美化天线外罩 | 12 | 水箱型 | 12 | 2000*2000*4000 |  |  | 个 | 010201071212 | 01020107 | 16040201 | 线下采购 | 1 | 铁塔 | 铁塔 |  | 0.17 | 否 | 2017v4，北京 | 01020107121200 | 基础设施-楼面塔-普通楼面塔-楼面美化天线外罩-水箱型-2000*2000*4000-(010201071212)
01 | 基础设施 | 02 | 楼面塔 | 01 | 普通楼面塔 | 07 | 楼面美化天线外罩 | 12 | 水箱型 | 13 | 2000*2000*6000 |  |  | 个 | 010201071213 | 01020107 | 16040201 | 线下采购 | 1 | 铁塔 | 铁塔 |  | 0.17 | 否 | 2017v4，北京 | 01020107121300 | 基础设施-楼面塔-普通楼面塔-楼面美化天线外罩-水箱型-2000*2000*6000-(010201071213)
01 | 基础设施 | 02 | 楼面塔 | 01 | 普通楼面塔 | 07 | 楼面美化天线外罩 | 12 | 水箱型 | 14 | 2000*2000*8000 |  |  | 个 | 010201071214 | 01020107 | 16040201 | 线下采购 | 1 | 铁塔 | 铁塔 |  | 0.17 | 否 | 2017v4，北京 | 01020107121400 | 基础设施-楼面塔-普通楼面塔-楼面美化天线外罩-水箱型-2000*2000*8000-(010201071214)
01 | 基础设施 | 02 | 楼面塔 | 01 | 普通楼面塔 | 07 | 楼面美化天线外罩 | 13 | 排气管型 | 01 | 2米 |  |  | 个 | 010201071301 | 01020107 | 16040201 | 线下采购 | 1 | 铁塔 | 铁塔 |  | 0.17 | 否 | 2017v4，浙江 | 01020107130100 | 基础设施-楼面塔-普通楼面塔-楼面美化天线外罩-排气管型-2米-(010201071301)
01 | 基础设施 | 02 | 楼面塔 | 01 | 普通楼面塔 | 07 | 楼面美化天线外罩 | 13 | 排气管型 | 02 | 3米 |  |  | 个 | 010201071302 | 01020107 | 16040201 | 线下采购 | 1 | 铁塔 | 铁塔 |  | 0.17 | 否 | 2017v4，浙江 | 01020107130200 | 基础设施-楼面塔-普通楼面塔-楼面美化天线外罩-排气管型-3米-(010201071302)
01 | 基础设施 | 02 | 楼面塔 | 01 | 普通楼面塔 | 07 | 楼面美化天线外罩 | 14 | 集束头 | 01 | 2米 |  |  | 个 | 010201071401 | 01020107 | 16040201 | 线下采购 | 1 | 铁塔 | 铁塔 |  | 0.17 | 否 | 2017v4，浙江 | 01020107140100 | 基础设施-楼面塔-普通楼面塔-楼面美化天线外罩-集束头-2米-(010201071401)
01 | 基础设施 | 02 | 楼面塔 | 01 | 普通楼面塔 | 07 | 楼面美化天线外罩 | 15 | 冷凝塔美化罩 | 01 | 2000*2000*4000 |  |  | 个 | 010201071501 | 01020107 | 16040201 | 线下采购 | 1 | 铁塔 | 铁塔 |  | 0.17 | 否 | 2017v4，北京 | 01020107150100 | 基础设施-楼面塔-普通楼面塔-楼面美化天线外罩-冷凝塔美化罩-2000*2000*4000-(010201071501)
01 | 基础设施 | 02 | 楼面塔 | 01 | 普通楼面塔 | 07 | 楼面美化天线外罩 | 15 | 冷凝塔美化罩 | 02 | 3000*3000*6000 |  |  | 个 | 010201071502 | 01020107 | 16040201 | 线下采购 | 1 | 铁塔 | 铁塔 |  | 0.17 | 否 | 2017v4，北京 | 01020107150200 | 基础设施-楼面塔-普通楼面塔-楼面美化天线外罩-冷凝塔美化罩-3000*3000*6000-(010201071502)
01 | 基础设施 | 02 | 楼面塔 | 01 | 普通楼面塔 | 07 | 楼面美化天线外罩 | 95 | 楼面美化天线外罩钢结构基础 |  |  |  |  | 吨 | 0102010795 | 01020107 | 16040202 | 线下采购 | 1 | 铁塔 | 铁塔 |  | 0.17 | 否 | 2016v2。2016v3，对应商合平台编码修改为“线下采购” | 01020107950000
01 | 基础设施 | 02 | 楼面塔 | 01 | 普通楼面塔 | 07 | 楼面美化天线外罩 | 96 | 自定义美化天线外罩 |  |  |  |  | 个 | 0102010796 | 01020107 | 16040202 | 线下采购 | 1 | 铁塔 | 铁塔 |  | 0.17 | 否 | 2016v2。2016v3，对应商合平台编码修改为“线下采购”。2016v4，根据财务部意见，计量单位由“平米”修改为“个” | 01020107960000
01 | 基础设施 | 02 | 楼面塔 | 01 | 普通楼面塔 | 08 | 楼面美化塔 | 01 | 配重型6米 | 01 | 风压0.45 | 11 | 双轮（两层支架3米间距） | 座 | 01020108010111 | 01020108 | 16040201 | 线下采购 | 1 | 铁塔 | 铁塔 |  | 0.17 | 否 | 2016v2，河南。2016v3，对应商合平台编码修改为“线下采购” | 01020108010111
01 | 基础设施 | 02 | 楼面塔 | 01 | 普通楼面塔 | 08 | 楼面美化塔 | 01 | 配重型6米 | 01 | 风压0.45 | 12 | 集束（两层支架3米间距） | 座 | 01020108010112 | 01020108 | 16040201 | 线下采购 | 1 | 铁塔 | 铁塔 |  | 0.17 | 否 | 2016v2，河南。2016v3，对应商合平台编码修改为“线下采购” | 01020108010112
01 | 基础设施 | 02 | 楼面塔 | 01 | 普通楼面塔 | 08 | 楼面美化塔 | 01 | 配重型6米 | 01 | 风压0.45 | 13 | 独管（两层支架3米间距） | 座 | 01020108010113 | 01020108 | 16040201 | 线下采购 | 1 | 铁塔 | 铁塔 |  | 0.17 | 否 | 2016v2，河南。2016v3，对应商合平台编码修改为“线下采购” | 01020108010113
01 | 基础设施 | 02 | 楼面塔 | 01 | 普通楼面塔 | 08 | 楼面美化塔 | 01 | 配重型6米 | 01 | 风压0.45 | 14 | 美化水桶（两层支架3米间距） | 座 | 01020108010114 | 01020108 | 16040201 | 线下采购 | 1 | 铁塔 | 铁塔 |  | 0.17 | 否 | 2016v2，河南。2016v3，对应商合平台编码修改为“线下采购” | 01020108010114
01 | 基础设施 | 02 | 楼面塔 | 01 | 普通楼面塔 | 08 | 楼面美化塔 | 02 | 配重型9米 | 01 | 风压0.45 | 11 | 双轮（两层支架3米间距） | 座 | 01020108020111 | 01020108 | 16040201 | 线下采购 | 1 | 铁塔 | 铁塔 |  | 0.17 | 否 | 2016v2，河南。2016v3，对应商合平台编码修改为“线下采购” | 01020108020111
01 | 基础设施 | 02 | 楼面塔 | 01 | 普通楼面塔 | 08 | 楼面美化塔 | 02 | 配重型9米 | 01 | 风压0.45 | 12 | 集束（两层支架3米间距） | 座 | 01020108020112 | 01020108 | 16040201 | 线下采购 | 1 | 铁塔 | 铁塔 |  | 0.17 | 否 | 2016v2，河南。2016v3，对应商合平台编码修改为“线下采购” | 01020108020112
01 | 基础设施 | 02 | 楼面塔 | 01 | 普通楼面塔 | 08 | 楼面美化塔 | 02 | 配重型9米 | 01 | 风压0.45 | 13 | 独管（两层支架3米间距） | 座 | 01020108020113 | 01020108 | 16040201 | 线下采购 | 1 | 铁塔 | 铁塔 |  | 0.17 | 否 | 2016v2，河南。2016v3，对应商合平台编码修改为“线下采购” | 01020108020113
01 | 基础设施 | 02 | 楼面塔 | 01 | 普通楼面塔 | 08 | 楼面美化塔 | 02 | 配重型9米 | 01 | 风压0.45 | 14 | 美化水桶（两层支架3米间距） | 座 | 01020108020114 | 01020108 | 16040201 | 线下采购 | 1 | 铁塔 | 铁塔 |  | 0.17 | 否 | 2016v2，河南。2016v3，对应商合平台编码修改为“线下采购” | 01020108020114
01 | 基础设施 | 02 | 楼面塔 | 01 | 普通楼面塔 | 08 | 楼面美化塔 | 03 | 拉线型12米 | 01 | 风压0.45 | 11 | 双轮（两层支架3米间距） | 座 | 01020108030111 | 01020108 | 16040201 | 线下采购 | 1 | 铁塔 | 铁塔 |  | 0.17 | 否 | 2016v2，河南。2016v3，对应商合平台编码修改为“线下采购” | 01020108030111
01 | 基础设施 | 02 | 楼面塔 | 01 | 普通楼面塔 | 08 | 楼面美化塔 | 03 | 拉线型12米 | 01 | 风压0.45 | 12 | 集束（两层支架3米间距） | 座 | 01020108030112 | 01020108 | 16040201 | 线下采购 | 1 | 铁塔 | 铁塔 |  | 0.17 | 否 | 2016v2，河南。2016v3，对应商合平台编码修改为“线下采购” | 01020108030112
01 | 基础设施 | 02 | 楼面塔 | 01 | 普通楼面塔 | 08 | 楼面美化塔 | 03 | 拉线型12米 | 01 | 风压0.45 | 13 | 独管（两层支架3米间距） | 座 | 01020108030113 | 01020108 | 16040201 | 线下采购 | 1 | 铁塔 | 铁塔 |  | 0.17 | 否 | 2016v2，河南。2016v3，对应商合平台编码修改为“线下采购” | 01020108030113
01 | 基础设施 | 02 | 楼面塔 | 01 | 普通楼面塔 | 08 | 楼面美化塔 | 03 | 拉线型12米 | 01 | 风压0.45 | 14 | 美化水桶（两层支架3米间距） | 座 | 01020108030114 | 01020108 | 16040201 | 线下采购 | 1 | 铁塔 | 铁塔 |  | 0.17 | 否 | 2016v2，河南。2016v3，对应商合平台编码修改为“线下采购” | 01020108030114
01 | 基础设施 | 02 | 楼面塔 | 01 | 普通楼面塔 | 08 | 楼面美化塔 | 04 | 自立式9米 | 01 | 风压0.55 | 11 | 双轮（两层支架3米间距） | 座 | 01020108040111 | 01020108 | 16040201 | 线下采购 | 1 | 铁塔 | 铁塔 |  | 0.17 | 否 | 2016v4，江苏 | 01020108040111
01 | 基础设施 | 02 | 楼面塔 | 01 | 普通楼面塔 | 08 | 楼面美化塔 | 04 | 自立式9米 | 02 | 风压1.20 | 11 | 美化罩（两层支架） | 座 | 01020108040211 | 01020108 | 16040201 | 线下采购 | 1 | 铁塔 | 铁塔 |  | 0.17 | 否 | 2016v6，浙江 | 01020108040211
01 | 基础设施 | 02 | 楼面塔 | 01 | 普通楼面塔 | 08 | 楼面美化塔 | 04 | 自立式9米 | 02 | 风压1.20 | 12 | 两层支架 | 座 | 01020108040212 | 01020108 | 16040201 | 线下采购 | 1 | 铁塔 | 铁塔 |  | 0.17 | 否 | 2016v6，浙江 | 01020108040212
01 | 基础设施 | 02 | 楼面塔 | 01 | 普通楼面塔 | 08 | 楼面美化塔 | 05 | 自立式12米 | 01 | 风压0.55 | 11 | 双轮（两层支架3米间距） | 座 | 01020108050111 | 01020108 | 16040201 | 线下采购 | 1 | 铁塔 | 铁塔 |  | 0.17 | 否 | 2016v4，江苏 | 01020108050111
01 | 基础设施 | 02 | 楼面塔 | 01 | 普通楼面塔 | 08 | 楼面美化塔 | 05 | 自立式12米 | 02 | 风压1.20 | 11 | 美化罩（三层支架） | 座 | 01020108050211 | 01020108 | 16040201 | 线下采购 | 1 | 铁塔 | 铁塔 |  | 0.17 | 否 | 2016v6，浙江 | 01020108050211
01 | 基础设施 | 02 | 楼面塔 | 01 | 普通楼面塔 | 08 | 楼面美化塔 | 05 | 自立式12米 | 02 | 风压1.20 | 12 | 三层支架 | 座 | 01020108050212 | 01020108 | 16040201 | 线下采购 | 1 | 铁塔 | 铁塔 |  | 0.17 | 否 | 2016v6，浙江 | 01020108050212
01 | 基础设施 | 02 | 楼面塔 | 01 | 普通楼面塔 | 08 | 楼面美化塔 | 05 | 自立式12米 | 02 | 风压1.20 | 13 | 集束（三层支架） | 座 | 01020108050213 | 01020108 | 16040201 | 线下采购 | 1 | 铁塔 | 铁塔 |  | 0.17 | 否 | 2017v4，浙江 | 01020108050213 | 基础设施-楼面塔-普通楼面塔-楼面美化塔-自立式12米-风压1.20-集束（三层支架）(01020108050213)
01 | 基础设施 | 02 | 楼面塔 | 01 | 普通楼面塔 | 08 | 楼面美化塔 | 06 | 自立式8米 | 01 | 风压1.20 | 11 | 集束（两层支架） | 座 | 01020108060111 | 01020108 | 16040201 | 线下采购 | 1 | 铁塔 | 铁塔 |  | 0.17 | 否 | 2016v7，浙江 | 01020108060111
01 | 基础设施 | 02 | 楼面塔 | 01 | 普通楼面塔 | 08 | 楼面美化塔 | 07 | 自立式18米 | 01 | 风压1.20 | 11 | 集束（三层支架） | 座 | 01020108070111 | 01020108 | 16040201 | 线下采购 | 1 | 铁塔 | 铁塔 |  | 0.17 | 否 | 2016v8，浙江 | 01020108070111
01 | 基础设施 | 02 | 楼面塔 | 01 | 普通楼面塔 | 08 | 楼面美化塔 | 08 | 自立式20米 | 01 | 风压1.20 | 11 | 集束（三层支架） | 座 | 01020108080111 | 01020108 | 16040201 | 线下采购 | 1 | 铁塔 | 铁塔 |  | 0.17 | 否 | 2016v8，浙江 | 01020108080111
01 | 基础设施 | 02 | 楼面塔 | 01 | 普通楼面塔 | 08 | 楼面美化塔 | 96 | 自定义楼面美化塔 |  |  |  |  | 基 | 0102010896 | 01020108 | 16040201 | 线下采购 | 1 | 铁塔 | 铁塔 |  | 0.17 | 否 | 2016v3，陕西。2016v5，错误修改，节描述由“楼面单管塔”修改为“楼面美化塔” | 01020108960000
01 | 基础设施 | 02 | 楼面塔 | 01 | 普通楼面塔 | 09 | 楼面单管塔 | 96 | 自定义楼面单管塔 |  |  |  |  | 基 | 0102010996 | 01020108 | 16040201 | 线下采购 | 1 | 铁塔 | 铁塔 |  | 0.17 | 否 | 2016v3 | 01020109960000
01 | 基础设施 | 02 | 楼面塔 | 01 | 普通楼面塔 | 10 | 楼面三管塔 | 96 | 自定义楼面三管塔 |  |  |  |  | 基 | 0102011096 | 01020108 | 16040201 | 线下采购 | 1 | 铁塔 | 铁塔 |  | 0.17 | 否 | 2016v3 | 01020110960000
01 | 基础设施 | 02 | 楼面塔 | 02 | 楼面抱杆 | 01 | 楼面抱杆 | 01 | 屋顶女儿墙抱杆 | 01 | 3米 | 01 | 风压0.65 | 付 | 01020201010101 | 01020201 | 16040201 | 线下采购 | 1 | 铁塔 | 铁塔 |  | 0.17 | A库 | 2016v4，根据商合[2016]16号文要求，2016年6月30日后全部线下采购，调整对应商合平台编码为“线下采购” | 01020201010101
01 | 基础设施 | 02 | 楼面塔 | 02 | 楼面抱杆 | 01 | 楼面抱杆 | 01 | 屋顶女儿墙抱杆 | 01 | 3米 | 02 | 风压0.75 | 付 | 01020201010102 | 01020201 | 16040201 | 线下采购 | 1 | 铁塔 | 铁塔 |  | 0.17 | 否 | 2016v4，根据商合[2016]16号文要求，2016年6月30日后全部线下采购，调整对应商合平台编码为“线下采购” | 01020201010102
01 | 基础设施 | 02 | 楼面塔 | 02 | 楼面抱杆 | 01 | 楼面抱杆 | 01 | 屋顶女儿墙抱杆 | 01 | 3米 | 03 | 风压0.85 | 付 | 01020201010103 | 01020201 | 16040201 | 线下采购 | 1 | 铁塔 | 铁塔 |  | 0.17 | 否 | 2016v4，根据商合[2016]16号文要求，2016年6月30日后全部线下采购，调整对应商合平台编码为“线下采购” | 01020201010103
01 | 基础设施 | 02 | 楼面塔 | 02 | 楼面抱杆 | 01 | 楼面抱杆 | 01 | 屋顶女儿墙抱杆 | 01 | 3米 | 04 | 风压0.45 | 付 | 01020201010104 | 01020201 | 16040201 | 线下采购 | 1 | 铁塔 | 铁塔 |  | 0.17 | 否 | 2016v3，云南 | 01020201010104
01 | 基础设施 | 02 | 楼面塔 | 02 | 楼面抱杆 | 01 | 楼面抱杆 | 01 | 屋顶女儿墙抱杆 | 01 | 3米 | 05 | 风压0.55 | 付 | 01020201010105 | 01020201 | 16040201 | 线下采购 | 1 | 铁塔 | 铁塔 |  | 0.17 | 否 | 2016v5，浙江 | 01020201010105
01 | 基础设施 | 02 | 楼面塔 | 02 | 楼面抱杆 | 01 | 楼面抱杆 | 01 | 屋顶女儿墙抱杆 | 01 | 3米 | 06 | 风压1.2 | 付 | 01020201010106 | 01020201 | 16040201 | 线下采购 | 1 | 铁塔 | 铁塔 |  | 0.17 | 否 | 2016v5，浙江 | 01020201010106
01 | 基础设施 | 02 | 楼面塔 | 02 | 楼面抱杆 | 01 | 楼面抱杆 | 01 | 屋顶女儿墙抱杆 | 02 | 6米 | 01 | 风压0.45 | 付 | 01020201010201 | 01020201 | 16040201 | 线下采购 | 1 | 铁塔 | 铁塔 |  | 0.17 | 否 | 2016v4，根据商合[2016]16号文要求，2016年6月30日后全部线下采购，调整对应商合平台编码为“线下采购” | 01020201010201
01 | 基础设施 | 02 | 楼面塔 | 02 | 楼面抱杆 | 01 | 楼面抱杆 | 01 | 屋顶女儿墙抱杆 | 02 | 6米 | 02 | 风压0.65 | 付 | 01020201010202 | 01020201 | 16040201 | 线下采购 | 1 | 铁塔 | 铁塔 |  | 0.17 | 否 | 2016v3，云南 | 01020201010202
01 | 基础设施 | 02 | 楼面塔 | 02 | 楼面抱杆 | 01 | 楼面抱杆 | 01 | 屋顶女儿墙抱杆 | 02 | 6米 | 03 | 风压0.35 | 付 | 01020201010203 | 01020201 | 16040201 | 线下采购 | 1 | 铁塔 | 铁塔 |  | 0.17 | 否 | 2016v5，浙江 | 01020201010203
01 | 基础设施 | 02 | 楼面塔 | 02 | 楼面抱杆 | 01 | 楼面抱杆 | 01 | 屋顶女儿墙抱杆 | 02 | 6米 | 04 | 风压0.55 | 付 | 01020201010204 | 01020201 | 16040201 | 线下采购 | 1 | 铁塔 | 铁塔 |  | 0.17 | 否 | 2016v5，浙江 | 01020201010204
01 | 基础设施 | 02 | 楼面塔 | 02 | 楼面抱杆 | 01 | 楼面抱杆 | 01 | 屋顶女儿墙抱杆 | 02 | 6米 | 05 | 风压1.2 | 付 | 01020201010205 | 01020201 | 16040201 | 线下采购 | 1 | 铁塔 | 铁塔 |  | 0.17 | 否 | 2016v5，浙江 | 01020201010205
01 | 基础设施 | 02 | 楼面塔 | 02 | 楼面抱杆 | 01 | 楼面抱杆 | 02 | 屋顶自立式抱杆 | 01 | 3米 | 01 | 风压0.65 | 付 | 01020201020101 | 01020201 | 16040201 | 线下采购 | 1 | 铁塔 | 铁塔 |  | 0.17 | A库 | 2016v4，根据商合[2016]16号文要求，2016年6月30日后全部线下采购，调整对应商合平台编码为“线下采购” | 01020201020101
01 | 基础设施 | 02 | 楼面塔 | 02 | 楼面抱杆 | 01 | 楼面抱杆 | 02 | 屋顶自立式抱杆 | 01 | 3米 | 02 | 风压0.75 | 付 | 01020201020102 | 01020201 | 16040201 | 线下采购 | 1 | 铁塔 | 铁塔 |  | 0.17 | 否 | 2016v4，根据商合[2016]16号文要求，2016年6月30日后全部线下采购，调整对应商合平台编码为“线下采购” | 01020201020102
01 | 基础设施 | 02 | 楼面塔 | 02 | 楼面抱杆 | 01 | 楼面抱杆 | 02 | 屋顶自立式抱杆 | 01 | 3米 | 03 | 风压1.0（0.85A） | 付 | 01020201020103 | 01020201 | 16040201 | 线下采购 | 1 | 铁塔 | 铁塔 |  | 0.17 | 否 | 2016v4，根据商合[2016]16号文要求，2016年6月30日后全部线下采购，调整对应商合平台编码为“线下采购” | 01020201020103
01 | 基础设施 | 02 | 楼面塔 | 02 | 楼面抱杆 | 01 | 楼面抱杆 | 02 | 屋顶自立式抱杆 | 01 | 3米 | 04 | 风压0.45 | 付 | 01020201020104 | 01020201 | 16040201 | 线下采购 | 1 | 铁塔 | 铁塔 |  | 0.17 | 否 | 2016v3，云南 | 01020201020104
01 | 基础设施 | 02 | 楼面塔 | 02 | 楼面抱杆 | 01 | 楼面抱杆 | 02 | 屋顶自立式抱杆 | 01 | 3米 | 05 | 风压0.35 | 付 | 01020201020105 | 01020201 | 16040201 | 线下采购 | 1 | 铁塔 | 铁塔 |  | 0.17 | 否 | 2016v5，浙江 | 01020201020105
01 | 基础设施 | 02 | 楼面塔 | 02 | 楼面抱杆 | 01 | 楼面抱杆 | 02 | 屋顶自立式抱杆 | 01 | 3米 | 06 | 风压0.55 | 付 | 01020201020106 | 01020201 | 16040201 | 线下采购 | 1 | 铁塔 | 铁塔 |  | 0.17 | 否 | 2016v5，浙江 | 01020201020106
01 | 基础设施 | 02 | 楼面塔 | 02 | 楼面抱杆 | 01 | 楼面抱杆 | 02 | 屋顶自立式抱杆 | 01 | 3米 | 07 | 风压1.2 | 付 | 01020201020107 | 01020201 | 16040201 | 线下采购 | 1 | 铁塔 | 铁塔 |  | 0.17 | 否 | 2016v5，浙江 | 01020201020107
01 | 基础设施 | 02 | 楼面塔 | 02 | 楼面抱杆 | 01 | 楼面抱杆 | 02 | 屋顶自立式抱杆 | 01 | 3米 | 08 | 风压0.95 | 付 | 01020201020108 | 01020201 | 16040201 | 线下采购 | 1 | 铁塔 | 铁塔 |  | 0.17 | 否 | 2017v2，海南 | 01020201020108
01 | 基础设施 | 02 | 楼面塔 | 02 | 楼面抱杆 | 01 | 楼面抱杆 | 02 | 屋顶自立式抱杆 | 02 | 6米 | 01 | 风压0.65 | 付 | 01020201020201 | 01020201 | 16040201 | 线下采购 | 1 | 铁塔 | 铁塔 |  | 0.17 | A库 | 2016v4，根据商合[2016]16号文要求，2016年6月30日后全部线下采购，调整对应商合平台编码为“线下采购” | 01020201020201
01 | 基础设施 | 02 | 楼面塔 | 02 | 楼面抱杆 | 01 | 楼面抱杆 | 02 | 屋顶自立式抱杆 | 02 | 6米 | 02 | 风压0.75 | 付 | 01020201020202 | 01020201 | 16040201 | 线下采购 | 1 | 铁塔 | 铁塔 |  | 0.17 | 否 | 2016v4，根据商合[2016]16号文要求，2016年6月30日后全部线下采购，调整对应商合平台编码为“线下采购” | 01020201020202
01 | 基础设施 | 02 | 楼面塔 | 02 | 楼面抱杆 | 01 | 楼面抱杆 | 02 | 屋顶自立式抱杆 | 02 | 6米 | 03 | 风压1.0（0.85A） | 付 | 01020201020203 | 01020201 | 16040201 | 线下采购 | 1 | 铁塔 | 铁塔 |  | 0.17 | 否 | 2016v4，根据商合[2016]16号文要求，2016年6月30日后全部线下采购，调整对应商合平台编码为“线下采购” | 01020201020203
01 | 基础设施 | 02 | 楼面塔 | 02 | 楼面抱杆 | 01 | 楼面抱杆 | 02 | 屋顶自立式抱杆 | 02 | 6米 | 04 | 风压0.85 | 付 | 01020201020204 | 01020201 | 16040201 | 线下采购 | 1 | 铁塔 | 铁塔 |  | 0.17 | 否 | 2016v4，福建 | 01020201020204
01 | 基础设施 | 02 | 楼面塔 | 02 | 楼面抱杆 | 01 | 楼面抱杆 | 02 | 屋顶自立式抱杆 | 02 | 6米 | 05 | 风压1.3 | 付 | 01020201020205 | 01020201 | 16040201 | 线下采购 | 1 | 铁塔 | 铁塔 |  | 0.17 | 否 | 2016v5，福建 | 01020201020205
01 | 基础设施 | 02 | 楼面塔 | 02 | 楼面抱杆 | 01 | 楼面抱杆 | 02 | 屋顶自立式抱杆 | 02 | 6米 | 06 | 风压0.45 | 付 | 01020201020206 | 01020201 | 16040201 | 线下采购 | 1 | 铁塔 | 铁塔 |  | 0.17 | 否 | 2016v5，云南 | 01020201020206
01 | 基础设施 | 02 | 楼面塔 | 02 | 楼面抱杆 | 01 | 楼面抱杆 | 02 | 屋顶自立式抱杆 | 02 | 6米 | 07 | 风压0.35 | 付 | 01020201020207 | 01020201 | 16040201 | 线下采购 | 1 | 铁塔 | 铁塔 |  | 0.17 | 否 | 2016v5，浙江 | 01020201020207
01 | 基础设施 | 02 | 楼面塔 | 02 | 楼面抱杆 | 01 | 楼面抱杆 | 02 | 屋顶自立式抱杆 | 02 | 6米 | 08 | 风压0.55 | 付 | 01020201020208 | 01020201 | 16040201 | 线下采购 | 1 | 铁塔 | 铁塔 |  | 0.17 | 否 | 2016v5，浙江 | 01020201020208
01 | 基础设施 | 02 | 楼面塔 | 02 | 楼面抱杆 | 01 | 楼面抱杆 | 02 | 屋顶自立式抱杆 | 02 | 6米 | 09 | 风压1.2 | 付 | 01020201020209 | 01020201 | 16040201 | 线下采购 | 1 | 铁塔 | 铁塔 |  | 0.17 | 否 | 2016v5，浙江 | 01020201020209
01 | 基础设施 | 02 | 楼面塔 | 02 | 楼面抱杆 | 01 | 楼面抱杆 | 02 | 屋顶自立式抱杆 | 02 | 6米 | 10 | 风压0.95 | 付 | 01020201020210 | 01020201 | 16040201 | 线下采购 | 1 | 铁塔 | 铁塔 |  | 0.17 | 否 | 2017v2，海南 | 01020201020210
01 | 基础设施 | 02 | 楼面塔 | 02 | 楼面抱杆 | 01 | 楼面抱杆 | 02 | 屋顶自立式抱杆 | 11 | 1米 | 01 | 风压0.85 | 付 | 01020201021101 | 01020201 | 16040201 | 线下采购 | 1 | 铁塔 | 铁塔 |  | 0.17 | 否 | 2016v2，广东 | 01020201021101
01 | 基础设施 | 02 | 楼面塔 | 02 | 楼面抱杆 | 01 | 楼面抱杆 | 02 | 屋顶自立式抱杆 | 12 | 4米 | 01 | 风压0.65 | 付 | 01020201021201 | 01020201 | 16040201 | 线下采购 | 1 | 铁塔 | 铁塔 |  | 0.17 | 否 | 2016v2，广东 | 01020201021201
01 | 基础设施 | 02 | 楼面塔 | 02 | 楼面抱杆 | 01 | 楼面抱杆 | 02 | 屋顶自立式抱杆 | 12 | 4米 | 02 | 风压0.75 | 付 | 01020201021202 | 01020201 | 16040201 | 线下采购 | 1 | 铁塔 | 铁塔 |  | 0.17 | 否 | 2016v2，广东 | 01020201021202
01 | 基础设施 | 02 | 楼面塔 | 02 | 楼面抱杆 | 01 | 楼面抱杆 | 02 | 屋顶自立式抱杆 | 12 | 4米 | 03 | 风压0.85 | 付 | 01020201021203 | 01020201 | 16040201 | 线下采购 | 1 | 铁塔 | 铁塔 |  | 0.17 | 否 | 2016v2，广东 | 01020201021203
01 | 基础设施 | 02 | 楼面塔 | 02 | 楼面抱杆 | 01 | 楼面抱杆 | 02 | 屋顶自立式抱杆 | 12 | 4米 | 04 | 风压1.0（0.85A） | 付 | 01020201021204 | 01020201 | 16040201 | 线下采购 | 1 | 铁塔 | 铁塔 |  | 0.17 | 否 | 2016v2，广东 | 01020201021204
01 | 基础设施 | 02 | 楼面塔 | 02 | 楼面抱杆 | 01 | 楼面抱杆 | 02 | 屋顶自立式抱杆 | 12 | 4米 | 05 | 风压0.45 | 付 | 01020201021205 | 01020201 | 16040201 | 线下采购 | 1 | 铁塔 | 铁塔 |  | 0.17 | 否 | 2016v3，云南 | 01020201021205
01 | 基础设施 | 02 | 楼面塔 | 02 | 楼面抱杆 | 01 | 楼面抱杆 | 02 | 屋顶自立式抱杆 | 12 | 4米 | 06 | 风压0.95 | 付 | 01020201021206 | 01020201 | 16040201 | 线下采购 | 1 | 铁塔 | 铁塔 |  | 0.17 | 否 | 2017v2，海南 | 01020201021206
01 | 基础设施 | 02 | 楼面塔 | 02 | 楼面抱杆 | 01 | 楼面抱杆 | 02 | 屋顶自立式抱杆 | 13 | 7米 | 01 | 风压0.55 | 付 | 01020201021301 | 01020201 | 16040201 | 线下采购 | 1 | 铁塔 | 铁塔 |  | 0.17 | 否 | 2016v2，广东 | 01020201021301
01 | 基础设施 | 02 | 楼面塔 | 02 | 楼面抱杆 | 01 | 楼面抱杆 | 02 | 屋顶自立式抱杆 | 13 | 7米 | 02 | 风压0.65 | 付 | 01020201021302 | 01020201 | 16040201 | 线下采购 | 1 | 铁塔 | 铁塔 |  | 0.17 | 否 | 2016v2，广东 | 01020201021302
01 | 基础设施 | 02 | 楼面塔 | 02 | 楼面抱杆 | 01 | 楼面抱杆 | 02 | 屋顶自立式抱杆 | 14 | 8米 | 01 | 风压0.45 | 付 | 01020201021401 | 01020201 | 16040201 | 线下采购 | 1 | 铁塔 | 铁塔 |  | 0.17 | 否 | 2016v2，广东 | 01020201021401
01 | 基础设施 | 02 | 楼面塔 | 02 | 楼面抱杆 | 01 | 楼面抱杆 | 02 | 屋顶自立式抱杆 | 14 | 8米 | 02 | 风压0.55 | 付 | 01020201021402 | 01020201 | 16040201 | 线下采购 | 1 | 铁塔 | 铁塔 |  | 0.17 | 否 | 2016v2，广东 | 01020201021402
01 | 基础设施 | 02 | 楼面塔 | 02 | 楼面抱杆 | 01 | 楼面抱杆 | 02 | 屋顶自立式抱杆 | 14 | 8米 | 03 | 风压0.65 | 付 | 01020201021403 | 01020201 | 16040201 | 线下采购 | 1 | 铁塔 | 铁塔 |  | 0.17 | 否 | 2016v3，云南 | 01020201021403
01 | 基础设施 | 02 | 楼面塔 | 02 | 楼面抱杆 | 01 | 楼面抱杆 | 02 | 屋顶自立式抱杆 | 15 | 9米 | 01 | 风压0.75 | 付 | 01020201021501 | 01020201 | 16040201 | 线下采购 | 1 | 铁塔 | 铁塔 |  | 0.17 | 否 | 2016v2，广东 | 01020201021501
01 | 基础设施 | 02 | 楼面塔 | 02 | 楼面抱杆 | 01 | 楼面抱杆 | 02 | 屋顶自立式抱杆 | 15 | 9米 | 02 | 风压0.45 | 付 | 01020201021502 | 01020201 | 16040201 | 线下采购 | 1 | 铁塔 | 铁塔 |  | 0.17 | 否 | 2016v4，福建 | 01020201021502
01 | 基础设施 | 02 | 楼面塔 | 02 | 楼面抱杆 | 01 | 楼面抱杆 | 02 | 屋顶自立式抱杆 | 15 | 9米 | 03 | 风压0.85 | 付 | 01020201021503 | 01020201 | 16040201 | 线下采购 | 1 | 铁塔 | 铁塔 |  | 0.17 | 否 | 2016v4，福建 | 01020201021503
01 | 基础设施 | 02 | 楼面塔 | 02 | 楼面抱杆 | 01 | 楼面抱杆 | 02 | 屋顶自立式抱杆 | 15 | 9米 | 04 | 风压1.3 | 付 | 01020201021504 | 01020201 | 16040201 | 线下采购 | 1 | 铁塔 | 铁塔 |  | 0.17 | 否 | 2016v5，福建 | 01020201021504
01 | 基础设施 | 02 | 楼面塔 | 02 | 楼面抱杆 | 01 | 楼面抱杆 | 02 | 屋顶自立式抱杆 | 15 | 9米 | 05 | 风压0.55 | 付 | 01020201021505 | 01020201 | 16040201 | 线下采购 | 1 | 铁塔 | 铁塔 |  | 0.17 | 否 | 2017v1，浙江 | 01020201021505
01 | 基础设施 | 02 | 楼面塔 | 02 | 楼面抱杆 | 01 | 楼面抱杆 | 02 | 屋顶自立式抱杆 | 15 | 9米 | 06 | 风压0.65 | 付 | 01020201021506 | 01020201 | 16040201 | 线下采购 | 1 | 铁塔 | 铁塔 |  | 0.17 | 否 | 2017v1，浙江 | 01020201021506
01 | 基础设施 | 02 | 楼面塔 | 02 | 楼面抱杆 | 01 | 楼面抱杆 | 03 | 美化天线抱杆 | 01 | 3米 | 01 | 风压0.95 | 付 | 01020201030101 | 01020201 | 16040201 | 线下采购 | 1 | 铁塔 | 铁塔 |  | 0.17 | 否 | 2017v2，海南 | 01020201030101
01 | 基础设施 | 02 | 楼面塔 | 02 | 楼面抱杆 | 01 | 楼面抱杆 | 96 | 自定义抱杆 |  |  |  |  | 付 | 0102020196 | 01020201 | 16040201 | 线下采购 | 1 | 铁塔 | 铁塔 | 8393.51 | 0.17 | 否 | 2016v4，根据商合[2016]16号文要求，2016年6月30日后全部线下采购，调整对应商合平台编码为“线下采购” | 01020201960000
01 | 基础设施 | 02 | 楼面塔 | 03 | 楼面塔配套物资 | 01 | 楼面塔配套物资 | 01 | 天线支臂 | 01 | 1米 |  |  | 付 | 010203010101 | 0102 | 16040202 | 线下采购 | 1 | 铁塔 | 铁塔 |  | 0.17 |  | 2015v1.1 | 01020301010100
01 | 基础设施 | 02 | 楼面塔 | 03 | 楼面塔配套物资 | 01 | 楼面塔配套物资 | 01 | 天线支臂 | 02 | 2米 |  |  | 付 | 010203010102 | 0102 | 16040202 | 线下采购 | 1 | 铁塔 | 铁塔 |  | 0.17 |  | 2015v1.1 | 01020301010200
01 | 基础设施 | 02 | 楼面塔 | 03 | 楼面塔配套物资 | 01 | 楼面塔配套物资 | 02 | 天线抱杆 | 01 | 3米 |  |  | 付 | 010203010201 | 0102 | 16040202 | 线下采购 | 1 | 铁塔 | 铁塔 |  | 0.17 |  | 2015v1.1 | 01020301020100
01 | 基础设施 | 02 | 楼面塔 | 03 | 楼面塔配套物资 | 01 | 楼面塔配套物资 | 03 | 楼面抱杆配重块 | 01 | 混凝土配重块 |  |  | 立方米 | 010203010301 | 0102 | 16040202 | 线下采购 | 1 | 铁塔 | 铁塔 |  | 0.17 |  | 2015v1.1 | 01020301030100
01 | 基础设施 | 02 | 楼面塔 | 03 | 楼面塔配套物资 | 01 | 楼面塔配套物资 | 03 | 楼面抱杆配重块 | 02 | 钢配重块 |  |  | 吨 | 010203010302 | 0102 | 16040202 | 线下采购 | 1 | 铁塔 | 铁塔 |  | 0.17 |  | 2015v1.1 | 01020301030200
01 | 基础设施 | 02 | 楼面塔 | 03 | 楼面塔配套物资 | 01 | 楼面塔配套物资 | 04 | GPS抱杆 |  |  |  |  | 付 | 0102030104 | 0102 | 16040202 | 线下采购 | 1 | 铁塔 | 其他 |  | 0.17 |  | 2015v1.1。2016v5，山东，产品专业分类由“铁塔”修改为“其他” | 01020301040000
01 | 基础设施 | 02 | 楼面塔 | 03 | 楼面塔配套物资 | 01 | 楼面塔配套物资 | 05 | 航标灯 | 01 | 弱光航标灯 |  |  | 个 | 010203010501 | 0102 | 16040202 | 线下采购 | 1 | 铁塔 | 其他 |  | 0.17 |  | 2015v1.1。2016v5，山东，产品专业分类由“铁塔”修改为“其他” | 01020301050100
01 | 基础设施 | 02 | 楼面塔 | 03 | 楼面塔配套物资 | 01 | 楼面塔配套物资 | 05 | 航标灯 | 02 | 强光航标灯 |  |  | 个 | 010203010502 | 0102 | 16040202 | 线下采购 | 1 | 铁塔 | 其他 |  | 0.17 |  | 2015v1.1。2016v5，山东，产品专业分类由“铁塔”修改为“其他” | 01020301050200
01 | 基础设施 | 02 | 楼面塔 | 03 | 楼面塔配套物资 | 01 | 楼面塔配套物资 | 06 | 基站天线 |  |  |  |  | 套 | 0102030106 | 0102 | 16040202 | 线下采购 | 1 | 铁塔 | 铁塔 |  | 0.17 |  | 2015v2，福建 | 01020301060000
01 | 基础设施 | 02 | 楼面塔 | 03 | 楼面塔配套物资 | 01 | 楼面塔配套物资 | 07 | GPS分路器 | 01 | GPS分路器主机 |  |  | 套 | 010203010701 | 0102 | 16040202 | 线下采购 | 1 | 铁塔 | 其他 |  | 0.17 |  | 2015v2，山西。2016v5，山东，产品专业分类由“铁塔”修改为“其他” | 01020301070100
01 | 基础设施 | 02 | 楼面塔 | 03 | 楼面塔配套物资 | 01 | 楼面塔配套物资 | 07 | GPS分路器 | 02 | GPS分路器从机 |  |  | 套 | 010203010702 | 0102 | 16040202 | 线下采购 | 1 | 铁塔 | 其他 |  | 0.17 |  | 2015v2，山西。2016v5，山东，产品专业分类由“铁塔”修改为“其他” | 01020301070200
01 | 基础设施 | 02 | 楼面塔 | 03 | 楼面塔配套物资 | 01 | 楼面塔配套物资 | 08 | RRU抱杆 |  |  |  |  | 付 | 0102030108 | 0102 | 16040202 | 线下采购 | 1 | 铁塔 | 铁塔 |  | 0.17 |  | 2016v6，浙江 | 01020301080000
01 | 基础设施 | 02 | 楼面塔 | 03 | 楼面塔配套物资 | 01 | 楼面塔配套物资 | 09 | 环境监测设备安装支架 | 01 | Φ60-140cm |  |  | 套 | 010203010901 | 0101 | 16040202 | 线下采购 | 1 | 铁塔 | 铁塔 |  | 0.17 |  | 2016v7，北京 | 01020301090100
01 | 基础设施 | 02 | 楼面塔 | 03 | 楼面塔配套物资 | 01 | 楼面塔配套物资 | 10 | 塔基接地材料 |  |  |  |  | 元/吨 | 0102030110 | 0102 | 16040202 | 线下采购 | 1 | 铁塔 | 铁塔 |  | 0.17 |  | 2016v7，浙江 | 01020301100000
01 | 基础设施 | 11 | 室内分布系统 | 01 | 室内分布系统 | 01 | 楼宇类分布系统 | 02 | 多系统接入平台（POI） | 01 | 9频POI-标准 |  |  | 台 | 011101010201 | 01110101 | 16040201 | 是 | 5 | 室内分布系统 | 室内分布 |  | 0.17 |  | 2015v1.2，重新编码 | 01110101020100
01 | 基础设施 | 11 | 室内分布系统 | 01 | 室内分布系统 | 01 | 楼宇类分布系统 | 02 | 多系统接入平台（POI） | 02 | 12频POI-标准 |  |  | 台 | 011101010202 | 01110101 | 16040201 | 是 | 5 | 室内分布系统 | 室内分布 |  | 0.17 |  | 2015v1.2，重新编码 | 01110101020200
01 | 基础设施 | 11 | 室内分布系统 | 01 | 室内分布系统 | 01 | 楼宇类分布系统 | 02 | 多系统接入平台（POI） | 90 | POI借货清理(线下采购) |  |  | 台 | 011101010290 | 01110101 | 16040201 |  | 5 | 室内分布系统 | 室内分布 |  | 0.17 |  | 2017v1，商合部，2016年借货清理编码。2017v4，商合部，清理结束，取消编码 | 01110101029000 | 基础设施-室内分布系统-室内分布系统-楼宇类分布系统-多系统接入平台（POI）-POI借货清理(线下采购)-(011101010290)
01 | 基础设施 | 11 | 室内分布系统 | 01 | 室内分布系统 | 01 | 楼宇类分布系统 | 03 | 馈线 | 01 | 1/2"-阻燃超柔射频同轴电缆 |  |  | 米 | 011101010301 | 01110101 | 16040202 | 是 | 5 | 室内分布系统 | 室内分布 |  | 0.17 |  | 2015v1.2，重新编码 | 01110101030100
01 | 基础设施 | 11 | 室内分布系统 | 01 | 室内分布系统 | 01 | 楼宇类分布系统 | 03 | 馈线 | 02 | 1/2"-阻燃射频同轴电缆 |  |  | 米 | 011101010302 | 01110101 | 16040202 | 是 | 5 | 室内分布系统 | 室内分布 |  | 0.17 |  | 2015v1.2，重新编码 | 01110101030200
01 | 基础设施 | 11 | 室内分布系统 | 01 | 室内分布系统 | 01 | 楼宇类分布系统 | 03 | 馈线 | 03 | 7/8"-阻燃超柔射频同轴电缆 |  |  | 米 | 011101010303 | 01110101 | 16040202 | 是 | 5 | 室内分布系统 | 室内分布 |  | 0.17 |  | 2015v1.2，重新编码 | 01110101030300
01 | 基础设施 | 11 | 室内分布系统 | 01 | 室内分布系统 | 01 | 楼宇类分布系统 | 03 | 馈线 | 04 | 7/8"-阻燃射频同轴电缆 |  |  | 米 | 011101010304 | 01110101 | 16040202 | 是 | 5 | 室内分布系统 | 室内分布 |  | 0.17 |  | 2015v1.2，重新编码 | 01110101030400
01 | 基础设施 | 11 | 室内分布系统 | 01 | 室内分布系统 | 01 | 楼宇类分布系统 | 03 | 馈线 | 05 | 7/8"-阻燃低损耗射频同轴电缆 |  |  | 米 | 011101010305 | 01110101 | 16040202 | 是 | 5 | 室内分布系统 | 室内分布 |  | 0.17 |  | 2015v1.2，重新编码 | 01110101030500
01 | 基础设施 | 11 | 室内分布系统 | 01 | 室内分布系统 | 01 | 楼宇类分布系统 | 03 | 馈线 | 06 | 1-1/4"-阻燃低损耗射频同轴电缆 |  |  | 米 | 011101010306 | 01110101 | 16040202 |  | 5 | 室内分布系统 | 室内分布 |  | 0.17 |  | 2016v1，建维部 | 01110101030600
01 | 基础设施 | 11 | 室内分布系统 | 01 | 室内分布系统 | 01 | 楼宇类分布系统 | 03 | 馈线 | 07 | 1-5/8"-阻燃低损耗射频同轴电缆 |  |  | 米 | 011101010307 | 01110101 | 16040202 |  | 5 | 室内分布系统 | 室内分布 |  | 0.17 |  | 2016v1，建维部 | 01110101030700
01 | 基础设施 | 11 | 室内分布系统 | 01 | 室内分布系统 | 01 | 楼宇类分布系统 | 03 | 馈线 | 08 | 1/2"-超柔射频同轴电缆 |  |  | 米 | 011101010308 | 01110101 | 16040202 |  | 5 | 室内分布系统 | 室内分布 |  | 0.17 |  | 2016v1，建维部 | 01110101030800
01 | 基础设施 | 11 | 室内分布系统 | 01 | 室内分布系统 | 01 | 楼宇类分布系统 | 03 | 馈线 | 09 | 1/2"-射频同轴电缆 |  |  | 米 | 011101010309 | 01110101 | 16040202 |  | 5 | 室内分布系统 | 室内分布 |  | 0.17 |  | 2016v1，建维部 | 01110101030900
01 | 基础设施 | 11 | 室内分布系统 | 01 | 室内分布系统 | 01 | 楼宇类分布系统 | 03 | 馈线 | 10 | 7/8"-超柔射频同轴电缆 |  |  | 米 | 011101010310 | 01110101 | 16040202 |  | 5 | 室内分布系统 | 室内分布 |  | 0.17 |  | 2016v1，建维部 | 01110101031000
01 | 基础设施 | 11 | 室内分布系统 | 01 | 室内分布系统 | 01 | 楼宇类分布系统 | 03 | 馈线 | 11 | 7/8"-射频同轴电缆 |  |  | 米 | 011101010311 | 01110101 | 16040202 |  | 5 | 室内分布系统 | 室内分布 |  | 0.17 |  | 2016v1，建维部 | 01110101031100
01 | 基础设施 | 11 | 室内分布系统 | 01 | 室内分布系统 | 01 | 楼宇类分布系统 | 03 | 馈线 | 12 | 7/8"-低损耗射频同轴电缆 |  |  | 米 | 011101010312 | 01110101 | 16040202 |  | 5 | 室内分布系统 | 室内分布 |  | 0.17 |  | 2016v1，建维部 | 01110101031200
01 | 基础设施 | 11 | 室内分布系统 | 01 | 室内分布系统 | 01 | 楼宇类分布系统 | 03 | 馈线 | 13 | 1-1/4"-低损耗射频同轴电缆 |  |  | 米 | 011101010313 | 01110101 | 16040202 |  | 5 | 室内分布系统 | 室内分布 |  | 0.17 |  | 2016v1，建维部 | 01110101031300
01 | 基础设施 | 11 | 室内分布系统 | 01 | 室内分布系统 | 01 | 楼宇类分布系统 | 03 | 馈线 | 14 | 1-5/8"-低损耗射频同轴电缆 |  |  | 米 | 011101010314 | 01110101 | 16040202 |  | 5 | 室内分布系统 | 室内分布 |  | 0.17 |  | 2016v1，建维部 | 01110101031400
01 | 基础设施 | 11 | 室内分布系统 | 01 | 室内分布系统 | 01 | 楼宇类分布系统 | 03 | 馈线 | 99 | 馈线借货清理(线下采购) |  |  | 米 | 011101010399 | 01110101 | 16040202 | 线下采购 | 5 | 室内分布系统 | 室内分布 |  | 0.17 |  | 2016v1，建维部。2017v2，商合部，2016年馈线借货清理线下编码。2017v4，商合部，清理结束，取消编码 | 01110101039900 | 基础设施-室内分布系统-室内分布系统-楼宇类分布系统-馈线-馈线借货清理(线下采购)-(011101010399)
01 | 基础设施 | 11 | 室内分布系统 | 01 | 室内分布系统 | 01 | 楼宇类分布系统 | 04 | 馈线配件 | 01 | 馈线连接器 | 01 | 1/2"N公头 | 个 | 01110101040101 | 01110101 | 16040202 | 是 | 5 | 室内分布系统 | 室内分布 |  | 0.17 |  | 2015v1.2，重新编码 | 01110101040101
01 | 基础设施 | 11 | 室内分布系统 | 01 | 室内分布系统 | 01 | 楼宇类分布系统 | 04 | 馈线配件 | 01 | 馈线连接器 | 02 | 1/2"N母头 | 个 | 01110101040102 | 01110101 | 16040202 | 是 | 5 | 室内分布系统 | 室内分布 |  | 0.17 |  | 2015v1.2，重新编码 | 01110101040102
01 | 基础设施 | 11 | 室内分布系统 | 01 | 室内分布系统 | 01 | 楼宇类分布系统 | 04 | 馈线配件 | 01 | 馈线连接器 | 03 | 1/2"DIN公头 | 个 | 01110101040103 | 01110101 | 16040202 | 是 | 5 | 室内分布系统 | 室内分布 |  | 0.17 |  | 2015v1.2，重新编码 | 01110101040103
01 | 基础设施 | 11 | 室内分布系统 | 01 | 室内分布系统 | 01 | 楼宇类分布系统 | 04 | 馈线配件 | 01 | 馈线连接器 | 04 | 1/2"DIN母头 | 个 | 01110101040104 | 01110101 | 16040202 | 是 | 5 | 室内分布系统 | 室内分布 |  | 0.17 |  | 2015v1.2，重新编码 | 01110101040104
01 | 基础设施 | 11 | 室内分布系统 | 01 | 室内分布系统 | 01 | 楼宇类分布系统 | 04 | 馈线配件 | 01 | 馈线连接器 | 05 | 1/2"N公头(直角弯头) | 个 | 01110101040105 | 01110101 | 16040202 | 是 | 5 | 室内分布系统 | 室内分布 |  | 0.17 |  | 2015v1.2，重新编码 | 01110101040105
01 | 基础设施 | 11 | 室内分布系统 | 01 | 室内分布系统 | 01 | 楼宇类分布系统 | 04 | 馈线配件 | 01 | 馈线连接器 | 06 | 1/2"DIN公头(直角弯头) | 个 | 01110101040106 | 01110101 | 16040202 | 是 | 5 | 室内分布系统 | 室内分布 |  | 0.17 |  | 2015v1.2，重新编码 | 01110101040106
01 | 基础设施 | 11 | 室内分布系统 | 01 | 室内分布系统 | 01 | 楼宇类分布系统 | 04 | 馈线配件 | 01 | 馈线连接器 | 07 | 超柔1/2"N公头 | 个 | 01110101040107 | 01110101 | 16040202 | 是 | 5 | 室内分布系统 | 室内分布 |  | 0.17 |  | 2015v1.2，重新编码 | 01110101040107
01 | 基础设施 | 11 | 室内分布系统 | 01 | 室内分布系统 | 01 | 楼宇类分布系统 | 04 | 馈线配件 | 01 | 馈线连接器 | 08 | 超柔1/2"N母头 | 个 | 01110101040108 | 01110101 | 16040202 | 是 | 5 | 室内分布系统 | 室内分布 |  | 0.17 |  | 2015v1.2，重新编码 | 01110101040108
01 | 基础设施 | 11 | 室内分布系统 | 01 | 室内分布系统 | 01 | 楼宇类分布系统 | 04 | 馈线配件 | 01 | 馈线连接器 | 09 | 超柔1/2"DIN公头 | 个 | 01110101040109 | 01110101 | 16040202 | 是 | 5 | 室内分布系统 | 室内分布 |  | 0.17 |  | 2015v1.2，重新编码 | 01110101040109
01 | 基础设施 | 11 | 室内分布系统 | 01 | 室内分布系统 | 01 | 楼宇类分布系统 | 04 | 馈线配件 | 01 | 馈线连接器 | 10 | 超柔1/2"DIN母头 | 个 | 01110101040110 | 01110101 | 16040202 | 是 | 5 | 室内分布系统 | 室内分布 |  | 0.17 |  | 2015v1.2，重新编码 | 01110101040110
01 | 基础设施 | 11 | 室内分布系统 | 01 | 室内分布系统 | 01 | 楼宇类分布系统 | 04 | 馈线配件 | 01 | 馈线连接器 | 11 | 超柔1/2"N公头(直角弯头) | 个 | 01110101040111 | 01110101 | 16040202 | 是 | 5 | 室内分布系统 | 室内分布 |  | 0.17 |  | 2015v1.2，重新编码 | 01110101040111
01 | 基础设施 | 11 | 室内分布系统 | 01 | 室内分布系统 | 01 | 楼宇类分布系统 | 04 | 馈线配件 | 01 | 馈线连接器 | 12 | 超柔1/2"DIN公头(直角弯头) | 个 | 01110101040112 | 01110101 | 16040202 | 是 | 5 | 室内分布系统 | 室内分布 |  | 0.17 |  | 2015v1.2，重新编码 | 01110101040112
01 | 基础设施 | 11 | 室内分布系统 | 01 | 室内分布系统 | 01 | 楼宇类分布系统 | 04 | 馈线配件 | 01 | 馈线连接器 | 13 | 7/8"N公头 | 个 | 01110101040113 | 01110101 | 16040202 | 是 | 5 | 室内分布系统 | 室内分布 |  | 0.17 |  | 2015v1.2，重新编码 | 01110101040113
01 | 基础设施 | 11 | 室内分布系统 | 01 | 室内分布系统 | 01 | 楼宇类分布系统 | 04 | 馈线配件 | 01 | 馈线连接器 | 14 | 7/8"N母头 | 个 | 01110101040114 | 01110101 | 16040202 | 是 | 5 | 室内分布系统 | 室内分布 |  | 0.17 |  | 2015v1.2，重新编码 | 01110101040114
01 | 基础设施 | 11 | 室内分布系统 | 01 | 室内分布系统 | 01 | 楼宇类分布系统 | 04 | 馈线配件 | 01 | 馈线连接器 | 15 | 7/8"DIN公头 | 个 | 01110101040115 | 01110101 | 16040202 | 是 | 5 | 室内分布系统 | 室内分布 |  | 0.17 |  | 2015v1.2，重新编码 | 01110101040115
01 | 基础设施 | 11 | 室内分布系统 | 01 | 室内分布系统 | 01 | 楼宇类分布系统 | 04 | 馈线配件 | 01 | 馈线连接器 | 16 | 7/8"DIN母头 | 个 | 01110101040116 | 01110101 | 16040202 | 是 | 5 | 室内分布系统 | 室内分布 |  | 0.17 |  | 2015v1.2，重新编码 | 01110101040116
01 | 基础设施 | 11 | 室内分布系统 | 01 | 室内分布系统 | 01 | 楼宇类分布系统 | 04 | 馈线配件 | 01 | 馈线连接器 | 17 | NM-NM（N双公头） | 个 | 01110101040117 | 01110101 | 16040202 | 是 | 5 | 室内分布系统 | 室内分布 |  | 0.17 |  | 2015v1.2，重新编码 | 01110101040117
01 | 基础设施 | 11 | 室内分布系统 | 01 | 室内分布系统 | 01 | 楼宇类分布系统 | 04 | 馈线配件 | 01 | 馈线连接器 | 18 | NF-NF（N双母头） | 个 | 01110101040118 | 01110101 | 16040202 | 是 | 5 | 室内分布系统 | 室内分布 |  | 0.17 |  | 2015v1.2，重新编码 | 01110101040118
01 | 基础设施 | 11 | 室内分布系统 | 01 | 室内分布系统 | 01 | 楼宇类分布系统 | 04 | 馈线配件 | 01 | 馈线连接器 | 19 | DINM-DINM（DIN双公头） | 个 | 01110101040119 | 01110101 | 16040202 | 是 | 5 | 室内分布系统 | 室内分布 |  | 0.17 |  | 2015v1.2，重新编码 | 01110101040119
01 | 基础设施 | 11 | 室内分布系统 | 01 | 室内分布系统 | 01 | 楼宇类分布系统 | 04 | 馈线配件 | 01 | 馈线连接器 | 20 | NMA-NF（N直角公转母头） | 个 | 01110101040120 | 01110101 | 16040202 | 是 | 5 | 室内分布系统 | 室内分布 |  | 0.17 |  | 2015v1.2，重新编码 | 01110101040120
01 | 基础设施 | 11 | 室内分布系统 | 01 | 室内分布系统 | 01 | 楼宇类分布系统 | 04 | 馈线配件 | 01 | 馈线连接器 | 21 | NF-DINF(N母头转DIN母头） | 个 | 01110101040121 | 01110101 | 16040202 | 是 | 5 | 室内分布系统 | 室内分布 |  | 0.17 |  | 2015v1.2，重新编码 | 01110101040121
01 | 基础设施 | 11 | 室内分布系统 | 01 | 室内分布系统 | 01 | 楼宇类分布系统 | 04 | 馈线配件 | 01 | 馈线连接器 | 22 | NF-DINM(N母头转DIN公头） | 个 | 01110101040122 | 01110101 | 16040202 | 是 | 5 | 室内分布系统 | 室内分布 |  | 0.17 |  | 2015v1.2，重新编码 | 01110101040122
01 | 基础设施 | 11 | 室内分布系统 | 01 | 室内分布系统 | 01 | 楼宇类分布系统 | 04 | 馈线配件 | 01 | 馈线连接器 | 23 | NM-DINF (N公头转DIN母头） | 个 | 01110101040123 | 01110101 | 16040202 | 是 | 5 | 室内分布系统 | 室内分布 |  | 0.17 |  | 2015v1.2，重新编码 | 01110101040123
01 | 基础设施 | 11 | 室内分布系统 | 01 | 室内分布系统 | 01 | 楼宇类分布系统 | 04 | 馈线配件 | 01 | 馈线连接器 | 24 | NM-DINM（N公头转DIN公头） | 个 | 01110101040124 | 01110101 | 16040202 | 是 | 5 | 室内分布系统 | 室内分布 |  | 0.17 |  | 2015v1.2，重新编码 | 01110101040124
01 | 基础设施 | 11 | 室内分布系统 | 01 | 室内分布系统 | 01 | 楼宇类分布系统 | 04 | 馈线配件 | 01 | 馈线连接器 | 25 | N公-公头转接头 | 个 | 01110101040125 | 01110101 | 16040202 |  | 5 | 室内分布系统 | 室内分布 |  | 0.17 |  | 2016v1，建维部 | 01110101040125
01 | 基础设施 | 11 | 室内分布系统 | 01 | 室内分布系统 | 01 | 楼宇类分布系统 | 04 | 馈线配件 | 01 | 馈线连接器 | 26 | N母-母头转接头 | 个 | 01110101040126 | 01110101 | 16040202 |  | 5 | 室内分布系统 | 室内分布 |  | 0.17 |  | 2016v1，建维部 | 01110101040126
01 | 基础设施 | 11 | 室内分布系统 | 01 | 室内分布系统 | 01 | 楼宇类分布系统 | 04 | 馈线配件 | 01 | 馈线连接器 | 27 | N公-母头转接头 | 个 | 01110101040127 | 01110101 | 16040202 |  | 5 | 室内分布系统 | 室内分布 |  | 0.17 |  | 2016v1，建维部 | 01110101040127
01 | 基础设施 | 11 | 室内分布系统 | 01 | 室内分布系统 | 01 | 楼宇类分布系统 | 04 | 馈线配件 | 01 | 馈线连接器 | 28 | NJKW转接头 | 个 | 01110101040128 | 01110101 | 16040202 |  | 5 | 室内分布系统 | 室内分布 |  | 0.17 |  | 2016v1，建维部 | 01110101040128
01 | 基础设施 | 11 | 室内分布系统 | 01 | 室内分布系统 | 01 | 楼宇类分布系统 | 04 | 馈线配件 | 01 | 馈线连接器 | 29 | N母-公头转接头 | 个 | 01110101040129 | 01110101 | 16040202 |  | 5 | 室内分布系统 | 室内分布 |  | 0.17 |  | 2016v1，建维部 | 01110101040129
01 | 基础设施 | 11 | 室内分布系统 | 01 | 室内分布系统 | 01 | 楼宇类分布系统 | 04 | 馈线配件 | 01 | 馈线连接器 | 30 | 1/2"N弯公头 | 个 | 01110101040130 | 01110101 | 16040202 |  | 5 | 室内分布系统 | 室内分布 |  | 0.17 |  | 2016v1，建维部 | 01110101040130
01 | 基础设施 | 11 | 室内分布系统 | 01 | 室内分布系统 | 01 | 楼宇类分布系统 | 04 | 馈线配件 | 01 | 馈线连接器 | 31 | 1/2"N超柔弯公头 | 个 | 01110101040131 | 01110101 | 16040202 |  | 5 | 室内分布系统 | 室内分布 |  | 0.17 |  | 2016v1，建维部 | 01110101040131
01 | 基础设施 | 11 | 室内分布系统 | 01 | 室内分布系统 | 01 | 楼宇类分布系统 | 04 | 馈线配件 | 01 | 馈线连接器 | 32 | 5/4"N母头 | 个 | 01110101040132 | 01110101 | 16040202 |  | 5 | 室内分布系统 | 室内分布 |  | 0.17 |  | 2016v1，建维部 | 01110101040132
01 | 基础设施 | 11 | 室内分布系统 | 01 | 室内分布系统 | 01 | 楼宇类分布系统 | 04 | 馈线配件 | 01 | 馈线连接器 | 33 | 5/4"N公头 | 个 | 01110101040133 | 01110101 | 16040202 |  | 5 | 室内分布系统 | 室内分布 |  | 0.17 |  | 2016v1，建维部 | 01110101040133
01 | 基础设施 | 11 | 室内分布系统 | 01 | 室内分布系统 | 01 | 楼宇类分布系统 | 04 | 馈线配件 | 01 | 馈线连接器 | 34 | 13/8"N母头 | 个 | 01110101040134 | 01110101 | 16040202 |  | 5 | 室内分布系统 | 室内分布 |  | 0.17 |  | 2016v1，建维部 | 01110101040134
01 | 基础设施 | 11 | 室内分布系统 | 01 | 室内分布系统 | 01 | 楼宇类分布系统 | 04 | 馈线配件 | 01 | 馈线连接器 | 35 | 13/8"N公头 | 个 | 01110101040135 | 01110101 | 16040202 |  | 5 | 室内分布系统 | 室内分布 |  | 0.17 |  | 2016v1，建维部 | 01110101040135
01 | 基础设施 | 11 | 室内分布系统 | 01 | 室内分布系统 | 01 | 楼宇类分布系统 | 04 | 馈线配件 | 01 | 馈线连接器 | 36 | N1/2"转7/8"馈线接头 | 个 | 01110101040136 | 01110101 | 16040202 |  | 5 | 室内分布系统 | 室内分布 |  | 0.17 |  | 2016v1，建维部 | 01110101040136
01 | 基础设施 | 11 | 室内分布系统 | 01 | 室内分布系统 | 01 | 楼宇类分布系统 | 04 | 馈线配件 | 01 | 馈线连接器 | 37 | DIN1/2"转7/8"馈线接头 | 个 | 01110101040137 | 01110101 | 16040202 |  | 5 | 室内分布系统 | 室内分布 |  | 0.17 |  | 2016v1，建维部 | 01110101040137
01 | 基础设施 | 11 | 室内分布系统 | 01 | 室内分布系统 | 01 | 楼宇类分布系统 | 04 | 馈线配件 | 01 | 馈线连接器 | 38 | N直角转换头 | 个 | 01110101040138 | 01110101 | 16040202 |  | 5 | 室内分布系统 | 室内分布 |  | 0.17 |  | 2016v1，建维部 | 01110101040138
01 | 基础设施 | 11 | 室内分布系统 | 01 | 室内分布系统 | 01 | 楼宇类分布系统 | 04 | 馈线配件 | 01 | 馈线连接器 | 39 | DIN直角转换头 | 个 | 01110101040139 | 01110101 | 16040202 |  | 5 | 室内分布系统 | 室内分布 |  | 0.17 |  | 2016v1，建维部 | 01110101040139
01 | 基础设施 | 11 | 室内分布系统 | 01 | 室内分布系统 | 01 | 楼宇类分布系统 | 04 | 馈线配件 | 02 | 普通跳线 | 01 | 1/2"DIN型阻燃跳线（2米） | 根 | 01110101040201 | 01110101 | 16040202 | 是 | 5 | 室内分布系统 | 室内分布 |  | 0.17 |  | 2016v1，子项描述由“跳线”改为“普通跳线” | 01110101040201
01 | 基础设施 | 11 | 室内分布系统 | 01 | 室内分布系统 | 01 | 楼宇类分布系统 | 04 | 馈线配件 | 02 | 普通跳线 | 03 | 1/2"DIN型阻燃跳线(1米) | 根 | 01110101040203 | 01110101 | 16040202 |  | 5 | 室内分布系统 | 室内分布 |  | 0.17 |  | 2016v1，建维部 | 01110101040203
01 | 基础设施 | 11 | 室内分布系统 | 01 | 室内分布系统 | 01 | 楼宇类分布系统 | 04 | 馈线配件 | 02 | 普通跳线 | 04 | 1/2"DIN型阻燃跳线(3米) | 根 | 01110101040204 | 01110101 | 16040202 | 是 | 5 | 室内分布系统 | 室内分布 |  | 0.17 |  | 2016v1，重新归类 | 01110101040204
01 | 基础设施 | 11 | 室内分布系统 | 01 | 室内分布系统 | 01 | 楼宇类分布系统 | 04 | 馈线配件 | 02 | 普通跳线 | 05 | 1/2"DIN型阻燃跳线(4米) | 根 | 01110101040205 | 01110101 | 16040202 |  | 5 | 室内分布系统 | 室内分布 |  | 0.17 |  | 2016v1，建维部 | 01110101040205
01 | 基础设施 | 11 | 室内分布系统 | 01 | 室内分布系统 | 01 | 楼宇类分布系统 | 04 | 馈线配件 | 02 | 普通跳线 | 06 | 1/2"DIN型阻燃跳线(5米) | 根 | 01110101040206 | 01110101 | 16040202 |  | 5 | 室内分布系统 | 室内分布 |  | 0.17 |  | 2016v1，建维部 | 01110101040206
01 | 基础设施 | 11 | 室内分布系统 | 01 | 室内分布系统 | 01 | 楼宇类分布系统 | 04 | 馈线配件 | 02 | 普通跳线 | 07 | 1/2"DIN型阻燃跳线(6米) | 根 | 01110101040207 | 01110101 | 16040202 |  | 5 | 室内分布系统 | 室内分布 |  | 0.17 |  | 2016v1，建维部 | 01110101040207
01 | 基础设施 | 11 | 室内分布系统 | 01 | 室内分布系统 | 01 | 楼宇类分布系统 | 04 | 馈线配件 | 02 | 普通跳线 | 08 | 1/2"N型阻燃跳线(1米) | 根 | 01110101040208 | 01110101 | 16040202 |  | 5 | 室内分布系统 | 室内分布 |  | 0.17 |  | 2016v1，建维部 | 01110101040208
01 | 基础设施 | 11 | 室内分布系统 | 01 | 室内分布系统 | 01 | 楼宇类分布系统 | 04 | 馈线配件 | 02 | 普通跳线 | 09 | 1/2"N型阻燃跳线(2米) | 根 | 01110101040209 | 01110101 | 16040202 | 是 | 5 | 室内分布系统 | 室内分布 |  | 0.17 |  | 2016v1，重新归类 | 01110101040209
01 | 基础设施 | 11 | 室内分布系统 | 01 | 室内分布系统 | 01 | 楼宇类分布系统 | 04 | 馈线配件 | 02 | 普通跳线 | 10 | 1/2"N型阻燃跳线(3米) | 根 | 01110101040210 | 01110101 | 16040202 | 是 | 5 | 室内分布系统 | 室内分布 |  | 0.17 |  | 2016v1，重新归类 | 01110101040210
01 | 基础设施 | 11 | 室内分布系统 | 01 | 室内分布系统 | 01 | 楼宇类分布系统 | 04 | 馈线配件 | 02 | 普通跳线 | 11 | 1/2"N型阻燃跳线(4米) | 根 | 01110101040211 | 01110101 | 16040202 |  | 5 | 室内分布系统 | 室内分布 |  | 0.17 |  | 2016v1，建维部 | 01110101040211
01 | 基础设施 | 11 | 室内分布系统 | 01 | 室内分布系统 | 01 | 楼宇类分布系统 | 04 | 馈线配件 | 02 | 普通跳线 | 12 | 1/2"N型阻燃跳线(5米) | 根 | 01110101040212 | 01110101 | 16040202 |  | 5 | 室内分布系统 | 室内分布 |  | 0.17 |  | 2016v1，建维部 | 01110101040212
01 | 基础设施 | 11 | 室内分布系统 | 01 | 室内分布系统 | 01 | 楼宇类分布系统 | 04 | 馈线配件 | 02 | 普通跳线 | 13 | 1/2"N型阻燃跳线(6米) | 根 | 01110101040213 | 01110101 | 16040202 |  | 5 | 室内分布系统 | 室内分布 |  | 0.17 |  | 2016v1，建维部 | 01110101040213
01 | 基础设施 | 11 | 室内分布系统 | 01 | 室内分布系统 | 01 | 楼宇类分布系统 | 04 | 馈线配件 | 02 | 普通跳线 | 14 | 1/2"DIN型转N型阻燃跳线(1米) | 根 | 01110101040214 | 01110101 | 16040202 |  | 5 | 室内分布系统 | 室内分布 |  | 0.17 |  | 2016v1，建维部 | 01110101040214
01 | 基础设施 | 11 | 室内分布系统 | 01 | 室内分布系统 | 01 | 楼宇类分布系统 | 04 | 馈线配件 | 02 | 普通跳线 | 15 | 1/2"DIN型转N型阻燃跳线(2米) | 根 | 01110101040215 | 01110101 | 16040202 |  | 5 | 室内分布系统 | 室内分布 |  | 0.17 |  | 2016v1，建维部 | 01110101040215
01 | 基础设施 | 11 | 室内分布系统 | 01 | 室内分布系统 | 01 | 楼宇类分布系统 | 04 | 馈线配件 | 02 | 普通跳线 | 16 | 1/2"DIN型转N型阻燃跳线(3米) | 根 | 01110101040216 | 01110101 | 16040202 |  | 5 | 室内分布系统 | 室内分布 |  | 0.17 |  | 2016v1，建维部 | 01110101040216
01 | 基础设施 | 11 | 室内分布系统 | 01 | 室内分布系统 | 01 | 楼宇类分布系统 | 04 | 馈线配件 | 02 | 普通跳线 | 17 | 1/2"DIN型转N型阻燃跳线(4米) | 根 | 01110101040217 | 01110101 | 16040202 |  | 5 | 室内分布系统 | 室内分布 |  | 0.17 |  | 2016v1，建维部 | 01110101040217
01 | 基础设施 | 11 | 室内分布系统 | 01 | 室内分布系统 | 01 | 楼宇类分布系统 | 04 | 馈线配件 | 02 | 普通跳线 | 18 | 1/2"DIN型转N型阻燃跳线(5米) | 根 | 01110101040218 | 01110101 | 16040202 |  | 5 | 室内分布系统 | 室内分布 |  | 0.17 |  | 2016v1，建维部 | 01110101040218
01 | 基础设施 | 11 | 室内分布系统 | 01 | 室内分布系统 | 01 | 楼宇类分布系统 | 04 | 馈线配件 | 02 | 普通跳线 | 19 | 1/2"DIN型转N型阻燃跳线(6米) | 根 | 01110101040219 | 01110101 | 16040202 |  | 5 | 室内分布系统 | 室内分布 |  | 0.17 |  | 2016v1，建维部 | 01110101040219
01 | 基础设施 | 11 | 室内分布系统 | 01 | 室内分布系统 | 01 | 楼宇类分布系统 | 04 | 馈线配件 | 03 | 超柔跳线 | 04 | 1/2"DIN型超柔阻燃跳线（2米） | 根 | 01110101040304 | 01110101 | 16040202 | 是 | 5 | 室内分布系统 | 室内分布 |  | 0.17 |  | 2016v1，子项描述由“射频跳线”改为“超柔跳线” | 01110101040304
01 | 基础设施 | 11 | 室内分布系统 | 01 | 室内分布系统 | 01 | 楼宇类分布系统 | 04 | 馈线配件 | 03 | 超柔跳线 | 05 | 1/2"N型超柔阻燃跳线（3米） | 根 | 01110101040305 | 01110101 | 16040202 | 是 | 5 | 室内分布系统 | 室内分布 |  | 0.17 |  | 2016v1，子项描述由“射频跳线”改为“超柔跳线” | 01110101040305
01 | 基础设施 | 11 | 室内分布系统 | 01 | 室内分布系统 | 01 | 楼宇类分布系统 | 04 | 馈线配件 | 03 | 超柔跳线 | 06 | 1/2"DIN型超柔阻燃跳线（3米） | 根 | 01110101040306 | 01110101 | 16040202 | 是 | 5 | 室内分布系统 | 室内分布 |  | 0.17 |  | 2016v1，子项描述由“射频跳线”改为“超柔跳线” | 01110101040306
01 | 基础设施 | 11 | 室内分布系统 | 01 | 室内分布系统 | 01 | 楼宇类分布系统 | 04 | 馈线配件 | 03 | 超柔跳线 | 07 | 1/2"DIN型超柔阻燃跳线(1米) | 根 | 01110101040307 | 01110101 | 16040202 |  | 5 | 室内分布系统 | 室内分布 |  | 0.17 |  | 2016v1，建维部 | 01110101040307
01 | 基础设施 | 11 | 室内分布系统 | 01 | 室内分布系统 | 01 | 楼宇类分布系统 | 04 | 馈线配件 | 03 | 超柔跳线 | 08 | 1/2"DIN型超柔阻燃跳线(4米) | 根 | 01110101040308 | 01110101 | 16040202 |  | 5 | 室内分布系统 | 室内分布 |  | 0.17 |  | 2016v1，建维部 | 01110101040308
01 | 基础设施 | 11 | 室内分布系统 | 01 | 室内分布系统 | 01 | 楼宇类分布系统 | 04 | 馈线配件 | 03 | 超柔跳线 | 09 | 1/2"DIN型超柔阻燃跳线(5米) | 根 | 01110101040309 | 01110101 | 16040202 |  | 5 | 室内分布系统 | 室内分布 |  | 0.17 |  | 2016v1，建维部 | 01110101040309
01 | 基础设施 | 11 | 室内分布系统 | 01 | 室内分布系统 | 01 | 楼宇类分布系统 | 04 | 馈线配件 | 03 | 超柔跳线 | 10 | 1/2"DIN型超柔阻燃跳线(6米) | 根 | 01110101040310 | 01110101 | 16040202 |  | 5 | 室内分布系统 | 室内分布 |  | 0.17 |  | 2016v1，建维部 | 01110101040310
01 | 基础设施 | 11 | 室内分布系统 | 01 | 室内分布系统 | 01 | 楼宇类分布系统 | 04 | 馈线配件 | 03 | 超柔跳线 | 11 | 1/2"N型超柔阻燃跳线(1米) | 根 | 01110101040311 | 01110101 | 16040202 |  | 5 | 室内分布系统 | 室内分布 |  | 0.17 |  | 2016v1，建维部 | 01110101040311
01 | 基础设施 | 11 | 室内分布系统 | 01 | 室内分布系统 | 01 | 楼宇类分布系统 | 04 | 馈线配件 | 03 | 超柔跳线 | 12 | 1/2"N型超柔阻燃跳线(2米) | 根 | 01110101040312 | 01110101 | 16040202 | 是 | 5 | 室内分布系统 | 室内分布 |  | 0.17 |  | 2016v1，重新归类 | 01110101040312
01 | 基础设施 | 11 | 室内分布系统 | 01 | 室内分布系统 | 01 | 楼宇类分布系统 | 04 | 馈线配件 | 03 | 超柔跳线 | 13 | 1/2"N型超柔阻燃跳线(4米) | 根 | 01110101040313 | 01110101 | 16040202 |  | 5 | 室内分布系统 | 室内分布 |  | 0.17 |  | 2016v1，建维部 | 01110101040313
01 | 基础设施 | 11 | 室内分布系统 | 01 | 室内分布系统 | 01 | 楼宇类分布系统 | 04 | 馈线配件 | 03 | 超柔跳线 | 14 | 1/2"N型超柔阻燃跳线(5米) | 根 | 01110101040314 | 01110101 | 16040202 |  | 5 | 室内分布系统 | 室内分布 |  | 0.17 |  | 2016v1，建维部 | 01110101040314
01 | 基础设施 | 11 | 室内分布系统 | 01 | 室内分布系统 | 01 | 楼宇类分布系统 | 04 | 馈线配件 | 03 | 超柔跳线 | 15 | 1/2"N型超柔阻燃跳线(6米) | 根 | 01110101040315 | 01110101 | 16040202 |  | 5 | 室内分布系统 | 室内分布 |  | 0.17 |  | 2016v1，建维部 | 01110101040315
01 | 基础设施 | 11 | 室内分布系统 | 01 | 室内分布系统 | 01 | 楼宇类分布系统 | 04 | 馈线配件 | 03 | 超柔跳线 | 16 | 1/2"DIN型转N型超柔阻燃跳线(1米) | 根 | 01110101040316 | 01110101 | 16040202 |  | 5 | 室内分布系统 | 室内分布 |  | 0.17 |  | 2016v1，建维部 | 01110101040316
01 | 基础设施 | 11 | 室内分布系统 | 01 | 室内分布系统 | 01 | 楼宇类分布系统 | 04 | 馈线配件 | 03 | 超柔跳线 | 17 | 1/2"DIN型转N型超柔阻燃跳线(2米) | 根 | 01110101040317 | 01110101 | 16040202 |  | 5 | 室内分布系统 | 室内分布 |  | 0.17 |  | 2016v1，建维部 | 01110101040317
01 | 基础设施 | 11 | 室内分布系统 | 01 | 室内分布系统 | 01 | 楼宇类分布系统 | 04 | 馈线配件 | 03 | 超柔跳线 | 18 | 1/2"DIN型转N型超柔阻燃跳线(3米) | 根 | 01110101040318 | 01110101 | 16040202 |  | 5 | 室内分布系统 | 室内分布 |  | 0.17 |  | 2016v1，建维部 | 01110101040318
01 | 基础设施 | 11 | 室内分布系统 | 01 | 室内分布系统 | 01 | 楼宇类分布系统 | 04 | 馈线配件 | 03 | 超柔跳线 | 19 | 1/2"DIN型转N型超柔阻燃跳线(4米) | 根 | 01110101040319 | 01110101 | 16040202 |  | 5 | 室内分布系统 | 室内分布 |  | 0.17 |  | 2016v1，建维部 | 01110101040319
01 | 基础设施 | 11 | 室内分布系统 | 01 | 室内分布系统 | 01 | 楼宇类分布系统 | 04 | 馈线配件 | 03 | 超柔跳线 | 20 | 1/2"DIN型转N型超柔阻燃跳线(5米) | 根 | 01110101040320 | 01110101 | 16040202 |  | 5 | 室内分布系统 | 室内分布 |  | 0.17 |  | 2016v1，建维部 | 01110101040320
01 | 基础设施 | 11 | 室内分布系统 | 01 | 室内分布系统 | 01 | 楼宇类分布系统 | 04 | 馈线配件 | 03 | 超柔跳线 | 21 | 1/2"DIN型转N型超柔阻燃跳线(6米) | 根 | 01110101040321 | 01110101 | 16040202 |  | 5 | 室内分布系统 | 室内分布 |  | 0.17 |  | 2016v1，建维部 | 01110101040321
01 | 基础设施 | 11 | 室内分布系统 | 01 | 室内分布系统 | 01 | 楼宇类分布系统 | 04 | 馈线配件 | 04 | 馈线卡（不锈钢201） | 01 | 1/2"穿芯型单联（不锈钢201） | 个 | 01110101040401 | 01110101 | 16040202 | 是 | 5 | 室内分布系统 | 室内分布 |  | 0.17 |  | 2015v1.2，重新编码 | 01110101040401
01 | 基础设施 | 11 | 室内分布系统 | 01 | 室内分布系统 | 01 | 楼宇类分布系统 | 04 | 馈线配件 | 04 | 馈线卡（不锈钢201） | 02 | 1/2"穿芯型双联（不锈钢201） | 个 | 01110101040402 | 01110101 | 16040202 | 是 | 5 | 室内分布系统 | 室内分布 |  | 0.17 |  | 2015v1.2，重新编码 | 01110101040402
01 | 基础设施 | 11 | 室内分布系统 | 01 | 室内分布系统 | 01 | 楼宇类分布系统 | 04 | 馈线配件 | 04 | 馈线卡（不锈钢201） | 03 | 1/2"穿芯型三联（不锈钢201） | 个 | 01110101040403 | 01110101 | 16040202 | 是 | 5 | 室内分布系统 | 室内分布 |  | 0.17 |  | 2015v1.2，重新编码 | 01110101040403
01 | 基础设施 | 11 | 室内分布系统 | 01 | 室内分布系统 | 01 | 楼宇类分布系统 | 04 | 馈线配件 | 04 | 馈线卡（不锈钢201） | 04 | 1/2"抱箍型单联（不锈钢201） | 个 | 01110101040404 | 01110101 | 16040202 | 是 | 5 | 室内分布系统 | 室内分布 |  | 0.17 |  | 2015v1.2，重新编码 | 01110101040404
01 | 基础设施 | 11 | 室内分布系统 | 01 | 室内分布系统 | 01 | 楼宇类分布系统 | 04 | 馈线配件 | 04 | 馈线卡（不锈钢201） | 05 | 1/2"喉箍型单联（不锈钢201） | 个 | 01110101040405 | 01110101 | 16040202 | 是 | 5 | 室内分布系统 | 室内分布 |  | 0.17 |  | 2015v1.2，重新编码 | 01110101040405
01 | 基础设施 | 11 | 室内分布系统 | 01 | 室内分布系统 | 01 | 楼宇类分布系统 | 04 | 馈线配件 | 04 | 馈线卡（不锈钢201） | 06 | 1/2"沿墙型单联（不锈钢201） | 个 | 01110101040406 | 01110101 | 16040202 | 是 | 5 | 室内分布系统 | 室内分布 |  | 0.17 |  | 2015v1.2，重新编码 | 01110101040406
01 | 基础设施 | 11 | 室内分布系统 | 01 | 室内分布系统 | 01 | 楼宇类分布系统 | 04 | 馈线配件 | 04 | 馈线卡（不锈钢201） | 07 | 1/2"沿墙型双联（不锈钢201） | 个 | 01110101040407 | 01110101 | 16040202 | 是 | 5 | 室内分布系统 | 室内分布 |  | 0.17 |  | 2015v1.2，重新编码 | 01110101040407
01 | 基础设施 | 11 | 室内分布系统 | 01 | 室内分布系统 | 01 | 楼宇类分布系统 | 04 | 馈线配件 | 04 | 馈线卡（不锈钢201） | 08 | 7/8"穿芯型单联（不锈钢201） | 个 | 01110101040408 | 01110101 | 16040202 | 是 | 5 | 室内分布系统 | 室内分布 |  | 0.17 |  | 2015v1.2，重新编码 | 01110101040408
01 | 基础设施 | 11 | 室内分布系统 | 01 | 室内分布系统 | 01 | 楼宇类分布系统 | 04 | 馈线配件 | 04 | 馈线卡（不锈钢201） | 09 | 7/8"穿芯型双联（不锈钢201） | 个 | 01110101040409 | 01110101 | 16040202 | 是 | 5 | 室内分布系统 | 室内分布 |  | 0.17 |  | 2015v1.2，重新编码 | 01110101040409
01 | 基础设施 | 11 | 室内分布系统 | 01 | 室内分布系统 | 01 | 楼宇类分布系统 | 04 | 馈线配件 | 04 | 馈线卡（不锈钢201） | 10 | 7/8"穿芯型三联（不锈钢201） | 个 | 01110101040410 | 01110101 | 16040202 | 是 | 5 | 室内分布系统 | 室内分布 |  | 0.17 |  | 2015v1.2，重新编码 | 01110101040410
01 | 基础设施 | 11 | 室内分布系统 | 01 | 室内分布系统 | 01 | 楼宇类分布系统 | 04 | 馈线配件 | 04 | 馈线卡（不锈钢201） | 11 | 7/8"穿芯型四联（不锈钢201） | 个 | 01110101040411 | 01110101 | 16040202 | 是 | 5 | 室内分布系统 | 室内分布 |  | 0.17 |  | 2015v1.2，重新编码 | 01110101040411
01 | 基础设施 | 11 | 室内分布系统 | 01 | 室内分布系统 | 01 | 楼宇类分布系统 | 04 | 馈线配件 | 04 | 馈线卡（不锈钢201） | 12 | 7/8"抱箍型单联（不锈钢201） | 个 | 01110101040412 | 01110101 | 16040202 | 是 | 5 | 室内分布系统 | 室内分布 |  | 0.17 |  | 2015v1.2，重新编码 | 01110101040412
01 | 基础设施 | 11 | 室内分布系统 | 01 | 室内分布系统 | 01 | 楼宇类分布系统 | 04 | 馈线配件 | 04 | 馈线卡（不锈钢201） | 13 | 7/8"挂钩型单联（不锈钢201） | 个 | 01110101040413 | 01110101 | 16040202 | 是 | 5 | 室内分布系统 | 室内分布 |  | 0.17 |  | 2015v1.2，重新编码 | 01110101040413
01 | 基础设施 | 11 | 室内分布系统 | 01 | 室内分布系统 | 01 | 楼宇类分布系统 | 04 | 馈线配件 | 04 | 馈线卡（不锈钢201） | 14 | 7/8"挂钩型双联（不锈钢201） | 个 | 01110101040414 | 01110101 | 16040202 | 是 | 5 | 室内分布系统 | 室内分布 |  | 0.17 |  | 2015v1.2，重新编码 | 01110101040414
01 | 基础设施 | 11 | 室内分布系统 | 01 | 室内分布系统 | 01 | 楼宇类分布系统 | 04 | 馈线配件 | 04 | 馈线卡（不锈钢201） | 15 | 7/8"挂钩型三联（不锈钢201） | 个 | 01110101040415 | 01110101 | 16040202 | 是 | 5 | 室内分布系统 | 室内分布 |  | 0.17 |  | 2015v1.2，重新编码 | 01110101040415
01 | 基础设施 | 11 | 室内分布系统 | 01 | 室内分布系统 | 01 | 楼宇类分布系统 | 04 | 馈线配件 | 04 | 馈线卡（不锈钢201） | 16 | 7/8"喉箍型单联（不锈钢201） | 个 | 01110101040416 | 01110101 | 16040202 | 是 | 5 | 室内分布系统 | 室内分布 |  | 0.17 |  | 2015v1.2，重新编码 | 01110101040416
01 | 基础设施 | 11 | 室内分布系统 | 01 | 室内分布系统 | 01 | 楼宇类分布系统 | 04 | 馈线配件 | 04 | 馈线卡（不锈钢201） | 17 | 7/8"喉箍型六联（不锈钢201） | 个 | 01110101040417 | 01110101 | 16040202 | 是 | 5 | 室内分布系统 | 室内分布 |  | 0.17 |  | 2015v1.2，重新编码 | 01110101040417
01 | 基础设施 | 11 | 室内分布系统 | 01 | 室内分布系统 | 01 | 楼宇类分布系统 | 04 | 馈线配件 | 04 | 馈线卡（不锈钢201） | 18 | 7/8"沿墙型单联（不锈钢201） | 个 | 01110101040418 | 01110101 | 16040202 | 是 | 5 | 室内分布系统 | 室内分布 |  | 0.17 |  | 2015v1.2，重新编码 | 01110101040418
01 | 基础设施 | 11 | 室内分布系统 | 01 | 室内分布系统 | 01 | 楼宇类分布系统 | 04 | 馈线配件 | 04 | 馈线卡（不锈钢201） | 19 | 7/8"沿墙型双联（不锈钢201） | 个 | 01110101040419 | 01110101 | 16040202 | 是 | 5 | 室内分布系统 | 室内分布 |  | 0.17 |  | 2015v1.2，重新编码 | 01110101040419
01 | 基础设施 | 11 | 室内分布系统 | 01 | 室内分布系统 | 01 | 楼宇类分布系统 | 04 | 馈线配件 | 04 | 馈线卡（不锈钢201） | 20 | 7/8"沿墙型三联（不锈钢201） | 个 | 01110101040420 | 01110101 | 16040202 | 是 | 5 | 室内分布系统 | 室内分布 |  | 0.17 |  | 2015v1.2，重新编码 | 01110101040420
01 | 基础设施 | 11 | 室内分布系统 | 01 | 室内分布系统 | 01 | 楼宇类分布系统 | 04 | 馈线配件 | 05 | 馈线卡（Q235） | 01 | 1/2"穿芯型单联（Q235） | 个 | 01110101040501 | 01110101 | 16040202 | 是 | 5 | 室内分布系统 | 室内分布 |  | 0.17 |  | 2015v1.2，重新编码 | 01110101040501
01 | 基础设施 | 11 | 室内分布系统 | 01 | 室内分布系统 | 01 | 楼宇类分布系统 | 04 | 馈线配件 | 05 | 馈线卡（Q235） | 02 | 1/2"穿芯型双联（Q235） | 个 | 01110101040502 | 01110101 | 16040202 | 是 | 5 | 室内分布系统 | 室内分布 |  | 0.17 |  | 2015v1.2，重新编码 | 01110101040502
01 | 基础设施 | 11 | 室内分布系统 | 01 | 室内分布系统 | 01 | 楼宇类分布系统 | 04 | 馈线配件 | 05 | 馈线卡（Q235） | 03 | 1/2"穿芯型三联（Q235） | 个 | 01110101040503 | 01110101 | 16040202 | 是 | 5 | 室内分布系统 | 室内分布 |  | 0.17 |  | 2015v1.2，重新编码 | 01110101040503
01 | 基础设施 | 11 | 室内分布系统 | 01 | 室内分布系统 | 01 | 楼宇类分布系统 | 04 | 馈线配件 | 05 | 馈线卡（Q235） | 04 | 1/2"抱箍型单联（Q235） | 个 | 01110101040504 | 01110101 | 16040202 | 是 | 5 | 室内分布系统 | 室内分布 |  | 0.17 |  | 2015v1.2，重新编码 | 01110101040504
01 | 基础设施 | 11 | 室内分布系统 | 01 | 室内分布系统 | 01 | 楼宇类分布系统 | 04 | 馈线配件 | 05 | 馈线卡（Q235） | 05 | 1/2"喉箍型单联（Q235） | 个 | 01110101040505 | 01110101 | 16040202 | 是 | 5 | 室内分布系统 | 室内分布 |  | 0.17 |  | 2015v1.2，重新编码 | 01110101040505
01 | 基础设施 | 11 | 室内分布系统 | 01 | 室内分布系统 | 01 | 楼宇类分布系统 | 04 | 馈线配件 | 05 | 馈线卡（Q235） | 06 | 1/2"沿墙型单联（Q235） | 个 | 01110101040506 | 01110101 | 16040202 | 是 | 5 | 室内分布系统 | 室内分布 |  | 0.17 |  | 2015v1.2，重新编码 | 01110101040506
01 | 基础设施 | 11 | 室内分布系统 | 01 | 室内分布系统 | 01 | 楼宇类分布系统 | 04 | 馈线配件 | 05 | 馈线卡（Q235） | 07 | 1/2"沿墙型双联（Q235） | 个 | 01110101040507 | 01110101 | 16040202 | 是 | 5 | 室内分布系统 | 室内分布 |  | 0.17 |  | 2015v1.2，重新编码 | 01110101040507
01 | 基础设施 | 11 | 室内分布系统 | 01 | 室内分布系统 | 01 | 楼宇类分布系统 | 04 | 馈线配件 | 05 | 馈线卡（Q235） | 08 | 7/8"穿芯型单联（Q235） | 个 | 01110101040508 | 01110101 | 16040202 | 是 | 5 | 室内分布系统 | 室内分布 |  | 0.17 |  | 2015v1.2，重新编码 | 01110101040508
01 | 基础设施 | 11 | 室内分布系统 | 01 | 室内分布系统 | 01 | 楼宇类分布系统 | 04 | 馈线配件 | 05 | 馈线卡（Q235） | 09 | 7/8"穿芯型双联（Q235） | 个 | 01110101040509 | 01110101 | 16040202 | 是 | 5 | 室内分布系统 | 室内分布 |  | 0.17 |  | 2015v1.2，重新编码 | 01110101040509
01 | 基础设施 | 11 | 室内分布系统 | 01 | 室内分布系统 | 01 | 楼宇类分布系统 | 04 | 馈线配件 | 05 | 馈线卡（Q235） | 10 | 7/8"穿芯型三联（Q235） | 个 | 01110101040510 | 01110101 | 16040202 | 是 | 5 | 室内分布系统 | 室内分布 |  | 0.17 |  | 2015v1.2，重新编码 | 01110101040510
01 | 基础设施 | 11 | 室内分布系统 | 01 | 室内分布系统 | 01 | 楼宇类分布系统 | 04 | 馈线配件 | 05 | 馈线卡（Q235） | 11 | 7/8"穿芯型四联（Q235） | 个 | 01110101040511 | 01110101 | 16040202 | 是 | 5 | 室内分布系统 | 室内分布 |  | 0.17 |  | 2015v1.2，重新编码 | 01110101040511
01 | 基础设施 | 11 | 室内分布系统 | 01 | 室内分布系统 | 01 | 楼宇类分布系统 | 04 | 馈线配件 | 05 | 馈线卡（Q235） | 12 | 7/8"抱箍型单联（Q235） | 个 | 01110101040512 | 01110101 | 16040202 | 是 | 5 | 室内分布系统 | 室内分布 |  | 0.17 |  | 2015v1.2，重新编码 | 01110101040512
01 | 基础设施 | 11 | 室内分布系统 | 01 | 室内分布系统 | 01 | 楼宇类分布系统 | 04 | 馈线配件 | 05 | 馈线卡（Q235） | 13 | 7/8"挂钩型单联（Q235） | 个 | 01110101040513 | 01110101 | 16040202 | 是 | 5 | 室内分布系统 | 室内分布 |  | 0.17 |  | 2015v1.2，重新编码 | 01110101040513
01 | 基础设施 | 11 | 室内分布系统 | 01 | 室内分布系统 | 01 | 楼宇类分布系统 | 04 | 馈线配件 | 05 | 馈线卡（Q235） | 14 | 7/8"挂钩型双联（Q235） | 个 | 01110101040514 | 01110101 | 16040202 | 是 | 5 | 室内分布系统 | 室内分布 |  | 0.17 |  | 2015v1.2，重新编码 | 01110101040514
01 | 基础设施 | 11 | 室内分布系统 | 01 | 室内分布系统 | 01 | 楼宇类分布系统 | 04 | 馈线配件 | 05 | 馈线卡（Q235） | 15 | 7/8"挂钩型三联（Q235） | 个 | 01110101040515 | 01110101 | 16040202 | 是 | 5 | 室内分布系统 | 室内分布 |  | 0.17 |  | 2015v1.2，重新编码 | 01110101040515
01 | 基础设施 | 11 | 室内分布系统 | 01 | 室内分布系统 | 01 | 楼宇类分布系统 | 04 | 馈线配件 | 05 | 馈线卡（Q235） | 16 | 7/8"喉箍型单联（Q235） | 个 | 01110101040516 | 01110101 | 16040202 | 是 | 5 | 室内分布系统 | 室内分布 |  | 0.17 |  | 2015v1.2，重新编码 | 01110101040516
01 | 基础设施 | 11 | 室内分布系统 | 01 | 室内分布系统 | 01 | 楼宇类分布系统 | 04 | 馈线配件 | 05 | 馈线卡（Q235） | 17 | 7/8"喉箍型六联（Q235） | 个 | 01110101040517 | 01110101 | 16040202 | 是 | 5 | 室内分布系统 | 室内分布 |  | 0.17 |  | 2015v1.2，重新编码 | 01110101040517
01 | 基础设施 | 11 | 室内分布系统 | 01 | 室内分布系统 | 01 | 楼宇类分布系统 | 04 | 馈线配件 | 05 | 馈线卡（Q235） | 18 | 7/8"沿墙型单联（Q235） | 个 | 01110101040518 | 01110101 | 16040202 | 是 | 5 | 室内分布系统 | 室内分布 |  | 0.17 |  | 2015v1.2，重新编码 | 01110101040518
01 | 基础设施 | 11 | 室内分布系统 | 01 | 室内分布系统 | 01 | 楼宇类分布系统 | 04 | 馈线配件 | 05 | 馈线卡（Q235） | 19 | 7/8"沿墙型双联（Q235） | 个 | 01110101040519 | 01110101 | 16040202 | 是 | 5 | 室内分布系统 | 室内分布 |  | 0.17 |  | 2015v1.2，重新编码 | 01110101040519
01 | 基础设施 | 11 | 室内分布系统 | 01 | 室内分布系统 | 01 | 楼宇类分布系统 | 04 | 馈线配件 | 05 | 馈线卡（Q235） | 20 | 7/8"沿墙型三联（Q235） | 个 | 01110101040520 | 01110101 | 16040202 | 是 | 5 | 室内分布系统 | 室内分布 |  | 0.17 |  | 2015v1.2，重新编码 | 01110101040520
01 | 基础设施 | 11 | 室内分布系统 | 01 | 室内分布系统 | 01 | 楼宇类分布系统 | 04 | 馈线配件 | 06 | 馈线卡（不锈钢304） | 01 | 1/2"穿芯型单联（不锈钢304） | 个 | 01110101040601 | 01110101 | 16040202 | 是 | 5 | 室内分布系统 | 室内分布 |  | 0.17 |  | 2015v1.2，重新编码 | 01110101040601
01 | 基础设施 | 11 | 室内分布系统 | 01 | 室内分布系统 | 01 | 楼宇类分布系统 | 04 | 馈线配件 | 06 | 馈线卡（不锈钢304） | 02 | 1/2"穿芯型双联（不锈钢304） | 个 | 01110101040602 | 01110101 | 16040202 | 是 | 5 | 室内分布系统 | 室内分布 |  | 0.17 |  | 2015v1.2，重新编码 | 01110101040602
01 | 基础设施 | 11 | 室内分布系统 | 01 | 室内分布系统 | 01 | 楼宇类分布系统 | 04 | 馈线配件 | 06 | 馈线卡（不锈钢304） | 03 | 1/2"穿芯型三联（不锈钢304） | 个 | 01110101040603 | 01110101 | 16040202 | 是 | 5 | 室内分布系统 | 室内分布 |  | 0.17 |  | 2015v1.2，重新编码 | 01110101040603
01 | 基础设施 | 11 | 室内分布系统 | 01 | 室内分布系统 | 01 | 楼宇类分布系统 | 04 | 馈线配件 | 06 | 馈线卡（不锈钢304） | 04 | 1/2"抱箍型单联（不锈钢304） | 个 | 01110101040604 | 01110101 | 16040202 | 是 | 5 | 室内分布系统 | 室内分布 |  | 0.17 |  | 2015v1.2，重新编码 | 01110101040604
01 | 基础设施 | 11 | 室内分布系统 | 01 | 室内分布系统 | 01 | 楼宇类分布系统 | 04 | 馈线配件 | 06 | 馈线卡（不锈钢304） | 05 | 1/2"喉箍型单联（不锈钢304） | 个 | 01110101040605 | 01110101 | 16040202 | 是 | 5 | 室内分布系统 | 室内分布 |  | 0.17 |  | 2015v1.2，重新编码 | 01110101040605
01 | 基础设施 | 11 | 室内分布系统 | 01 | 室内分布系统 | 01 | 楼宇类分布系统 | 04 | 馈线配件 | 06 | 馈线卡（不锈钢304） | 06 | 1/2"沿墙型单联（不锈钢304） | 个 | 01110101040606 | 01110101 | 16040202 | 是 | 5 | 室内分布系统 | 室内分布 |  | 0.17 |  | 2015v1.2，重新编码 | 01110101040606
01 | 基础设施 | 11 | 室内分布系统 | 01 | 室内分布系统 | 01 | 楼宇类分布系统 | 04 | 馈线配件 | 06 | 馈线卡（不锈钢304） | 07 | 1/2"沿墙型双联（不锈钢304） | 个 | 01110101040607 | 01110101 | 16040202 | 是 | 5 | 室内分布系统 | 室内分布 |  | 0.17 |  | 2015v1.2，重新编码 | 01110101040607
01 | 基础设施 | 11 | 室内分布系统 | 01 | 室内分布系统 | 01 | 楼宇类分布系统 | 04 | 馈线配件 | 06 | 馈线卡（不锈钢304） | 08 | 7/8"穿芯型单联（不锈钢304） | 个 | 01110101040608 | 01110101 | 16040202 | 是 | 5 | 室内分布系统 | 室内分布 |  | 0.17 |  | 2015v1.2，重新编码 | 01110101040608
01 | 基础设施 | 11 | 室内分布系统 | 01 | 室内分布系统 | 01 | 楼宇类分布系统 | 04 | 馈线配件 | 06 | 馈线卡（不锈钢304） | 09 | 7/8"穿芯型双联（不锈钢304） | 个 | 01110101040609 | 01110101 | 16040202 | 是 | 5 | 室内分布系统 | 室内分布 |  | 0.17 |  | 2015v1.2，重新编码 | 01110101040609
01 | 基础设施 | 11 | 室内分布系统 | 01 | 室内分布系统 | 01 | 楼宇类分布系统 | 04 | 馈线配件 | 06 | 馈线卡（不锈钢304） | 10 | 7/8"穿芯型三联（不锈钢304） | 个 | 01110101040610 | 01110101 | 16040202 | 是 | 5 | 室内分布系统 | 室内分布 |  | 0.17 |  | 2015v1.2，重新编码 | 01110101040610
01 | 基础设施 | 11 | 室内分布系统 | 01 | 室内分布系统 | 01 | 楼宇类分布系统 | 04 | 馈线配件 | 06 | 馈线卡（不锈钢304） | 11 | 7/8"穿芯型四联（不锈钢304） | 个 | 01110101040611 | 01110101 | 16040202 | 是 | 5 | 室内分布系统 | 室内分布 |  | 0.17 |  | 2015v1.2，重新编码 | 01110101040611
01 | 基础设施 | 11 | 室内分布系统 | 01 | 室内分布系统 | 01 | 楼宇类分布系统 | 04 | 馈线配件 | 06 | 馈线卡（不锈钢304） | 12 | 7/8"抱箍型单联（不锈钢304） | 个 | 01110101040612 | 01110101 | 16040202 | 是 | 5 | 室内分布系统 | 室内分布 |  | 0.17 |  | 2015v1.2，重新编码 | 01110101040612
01 | 基础设施 | 11 | 室内分布系统 | 01 | 室内分布系统 | 01 | 楼宇类分布系统 | 04 | 馈线配件 | 06 | 馈线卡（不锈钢304） | 13 | 7/8"挂钩型单联（不锈钢304） | 个 | 01110101040613 | 01110101 | 16040202 | 是 | 5 | 室内分布系统 | 室内分布 |  | 0.17 |  | 2015v1.2，重新编码 | 01110101040613
01 | 基础设施 | 11 | 室内分布系统 | 01 | 室内分布系统 | 01 | 楼宇类分布系统 | 04 | 馈线配件 | 06 | 馈线卡（不锈钢304） | 14 | 7/8"挂钩型双联（不锈钢304） | 个 | 01110101040614 | 01110101 | 16040202 | 是 | 5 | 室内分布系统 | 室内分布 |  | 0.17 |  | 2015v1.2，重新编码 | 01110101040614
01 | 基础设施 | 11 | 室内分布系统 | 01 | 室内分布系统 | 01 | 楼宇类分布系统 | 04 | 馈线配件 | 06 | 馈线卡（不锈钢304） | 15 | 7/8"挂钩型三联（不锈钢304） | 个 | 01110101040615 | 01110101 | 16040202 | 是 | 5 | 室内分布系统 | 室内分布 |  | 0.17 |  | 2015v1.2，重新编码 | 01110101040615
01 | 基础设施 | 11 | 室内分布系统 | 01 | 室内分布系统 | 01 | 楼宇类分布系统 | 04 | 馈线配件 | 06 | 馈线卡（不锈钢304） | 16 | 7/8"喉箍型单联（不锈钢304） | 个 | 01110101040616 | 01110101 | 16040202 | 是 | 5 | 室内分布系统 | 室内分布 |  | 0.17 |  | 2015v1.2，重新编码 | 01110101040616
01 | 基础设施 | 11 | 室内分布系统 | 01 | 室内分布系统 | 01 | 楼宇类分布系统 | 04 | 馈线配件 | 06 | 馈线卡（不锈钢304） | 17 | 7/8"喉箍型六联（不锈钢304） | 个 | 01110101040617 | 01110101 | 16040202 | 是 | 5 | 室内分布系统 | 室内分布 |  | 0.17 |  | 2015v1.2，重新编码 | 01110101040617
01 | 基础设施 | 11 | 室内分布系统 | 01 | 室内分布系统 | 01 | 楼宇类分布系统 | 04 | 馈线配件 | 06 | 馈线卡（不锈钢304） | 18 | 7/8"沿墙型单联（不锈钢304） | 个 | 01110101040618 | 01110101 | 16040202 | 是 | 5 | 室内分布系统 | 室内分布 |  | 0.17 |  | 2015v1.2，重新编码 | 01110101040618
01 | 基础设施 | 11 | 室内分布系统 | 01 | 室内分布系统 | 01 | 楼宇类分布系统 | 04 | 馈线配件 | 06 | 馈线卡（不锈钢304） | 19 | 7/8"沿墙型双联（不锈钢304） | 个 | 01110101040619 | 01110101 | 16040202 | 是 | 5 | 室内分布系统 | 室内分布 |  | 0.17 |  | 2015v1.2，重新编码 | 01110101040619
01 | 基础设施 | 11 | 室内分布系统 | 01 | 室内分布系统 | 01 | 楼宇类分布系统 | 04 | 馈线配件 | 06 | 馈线卡（不锈钢304） | 20 | 7/8"沿墙型三联（不锈钢304） | 个 | 01110101040620 | 01110101 | 16040202 | 是 | 5 | 室内分布系统 | 室内分布 |  | 0.17 |  | 2015v1.2，重新编码 | 01110101040620
01 | 基础设施 | 11 | 室内分布系统 | 01 | 室内分布系统 | 01 | 楼宇类分布系统 | 04 | 馈线配件 | 07 | 馈线接地卡 | 01 | 1/2" | 个 | 01110101040701 | 01110101 | 16040202 |  | 5 | 室内分布系统 | 室内分布 |  | 0.17 |  | 2016v1，建维部 | 01110101040701
01 | 基础设施 | 11 | 室内分布系统 | 01 | 室内分布系统 | 01 | 楼宇类分布系统 | 04 | 馈线配件 | 07 | 馈线接地卡 | 02 | 7/8" | 个 | 01110101040702 | 01110101 | 16040202 |  | 5 | 室内分布系统 | 室内分布 |  | 0.17 |  | 2016v1，建维部 | 01110101040702
01 | 基础设施 | 11 | 室内分布系统 | 01 | 室内分布系统 | 01 | 楼宇类分布系统 | 05 | 漏泄电缆及配件 | 01 | 辐射型 | 01 | 7/8"阻燃电缆 | 米 | 01110101050101 | 01110101 | 16040202 | 是 | 5 | 室内分布系统 | 室内分布 |  | 0.17 |  | 2015v1.2，重新编码 | 01110101050101
01 | 基础设施 | 11 | 室内分布系统 | 01 | 室内分布系统 | 01 | 楼宇类分布系统 | 05 | 漏泄电缆及配件 | 01 | 辐射型 | 02 | 13/8"阻燃电缆 | 米 | 01110101050102 | 01110101 | 16040202 | 是 | 5 | 室内分布系统 | 室内分布 |  | 0.17 |  | 2015v1.2，重新编码 | 01110101050102
01 | 基础设施 | 11 | 室内分布系统 | 01 | 室内分布系统 | 01 | 楼宇类分布系统 | 05 | 漏泄电缆及配件 | 02 | 连接器 | 01 | 7/8"阻燃接头（N型母头） | 个 | 01110101050201 | 01110101 | 16040202 | 是 | 5 | 室内分布系统 | 室内分布 |  | 0.17 |  | 2015v1.2，重新编码 | 01110101050201
01 | 基础设施 | 11 | 室内分布系统 | 01 | 室内分布系统 | 01 | 楼宇类分布系统 | 05 | 漏泄电缆及配件 | 02 | 连接器 | 02 | 13/8"阻燃接头（N型母头） | 个 | 01110101050202 | 01110101 | 16040202 | 是 | 5 | 室内分布系统 | 室内分布 |  | 0.17 |  | 2015v1.2，重新编码 | 01110101050202
01 | 基础设施 | 11 | 室内分布系统 | 01 | 室内分布系统 | 01 | 楼宇类分布系统 | 05 | 漏泄电缆及配件 | 03 | 低速卡具 | 01 | 普通7/8"漏缆卡（1米一个） | 个 | 01110101050301 | 01110101 | 16040202 | 是 | 5 | 室内分布系统 | 室内分布 |  | 0.17 |  | 2015v1.2，重新编码 | 01110101050301
01 | 基础设施 | 11 | 室内分布系统 | 01 | 室内分布系统 | 01 | 楼宇类分布系统 | 05 | 漏泄电缆及配件 | 03 | 低速卡具 | 02 | 普通13/8"漏缆卡（1米一个） | 个 | 01110101050302 | 01110101 | 16040202 | 是 | 5 | 室内分布系统 | 室内分布 |  | 0.17 |  | 2015v1.2，重新编码 | 01110101050302
01 | 基础设施 | 11 | 室内分布系统 | 01 | 室内分布系统 | 01 | 楼宇类分布系统 | 05 | 漏泄电缆及配件 | 03 | 低速卡具 | 03 | 防火7/8"漏缆卡（10米一个） | 个 | 01110101050303 | 01110101 | 16040202 | 是 | 5 | 室内分布系统 | 室内分布 |  | 0.17 |  | 2015v1.2，重新编码 | 01110101050303
01 | 基础设施 | 11 | 室内分布系统 | 01 | 室内分布系统 | 01 | 楼宇类分布系统 | 05 | 漏泄电缆及配件 | 03 | 低速卡具 | 04 | 防火13/8"漏缆卡（10米一个） | 个 | 01110101050304 | 01110101 | 16040202 | 是 | 5 | 室内分布系统 | 室内分布 |  | 0.17 |  | 2015v1.2，重新编码 | 01110101050304
01 | 基础设施 | 11 | 室内分布系统 | 01 | 室内分布系统 | 01 | 楼宇类分布系统 | 05 | 漏泄电缆及配件 | 04 | 高速卡具 | 01 | 普通7/8"漏缆卡（1米一个） | 个 | 01110101050401 | 01110101 | 16040202 | 是 | 5 | 室内分布系统 | 室内分布 |  | 0.17 |  | 2015v1.2，重新编码 | 01110101050401
01 | 基础设施 | 11 | 室内分布系统 | 01 | 室内分布系统 | 01 | 楼宇类分布系统 | 05 | 漏泄电缆及配件 | 04 | 高速卡具 | 02 | 普通13/8"漏缆卡（1米一个） | 个 | 01110101050402 | 01110101 | 16040202 | 是 | 5 | 室内分布系统 | 室内分布 |  | 0.17 |  | 2015v1.2，重新编码 | 01110101050402
01 | 基础设施 | 11 | 室内分布系统 | 01 | 室内分布系统 | 01 | 楼宇类分布系统 | 05 | 漏泄电缆及配件 | 04 | 高速卡具 | 03 | 防火7/8"漏缆卡（10米一个） | 个 | 01110101050403 | 01110101 | 16040202 | 是 | 5 | 室内分布系统 | 室内分布 |  | 0.17 |  | 2015v1.2，重新编码 | 01110101050403
01 | 基础设施 | 11 | 室内分布系统 | 01 | 室内分布系统 | 01 | 楼宇类分布系统 | 05 | 漏泄电缆及配件 | 04 | 高速卡具 | 04 | 防火13/8"漏缆卡（10米一个） | 个 | 01110101050404 | 01110101 | 16040202 | 是 | 5 | 室内分布系统 | 室内分布 |  | 0.17 |  | 2015v1.2，重新编码 | 01110101050404
01 | 基础设施 | 11 | 室内分布系统 | 01 | 室内分布系统 | 01 | 楼宇类分布系统 | 05 | 漏泄电缆及配件 | 05 | 钢丝低速（适配13/8"漏缆规格） | 01 | 普通吊挂件 | 个 | 01110101050501 | 01110101 | 16040202 | 是 | 5 | 室内分布系统 | 室内分布 |  | 0.17 |  | 2015v1.2，重新编码 | 01110101050501
01 | 基础设施 | 11 | 室内分布系统 | 01 | 室内分布系统 | 01 | 楼宇类分布系统 | 05 | 漏泄电缆及配件 | 05 | 钢丝低速（适配13/8"漏缆规格） | 02 | 防火吊挂件 | 个 | 01110101050502 | 01110101 | 16040202 | 是 | 5 | 室内分布系统 | 室内分布 |  | 0.17 |  | 2015v1.2，重新编码 | 01110101050502
01 | 基础设施 | 11 | 室内分布系统 | 01 | 室内分布系统 | 01 | 楼宇类分布系统 | 05 | 漏泄电缆及配件 | 05 | 钢丝高速（适配13/8"漏缆规格） | 03 | 普通吊挂件 | 个 | 01110101050503 | 01110101 | 16040202 | 是 | 5 | 室内分布系统 | 室内分布 |  | 0.17 |  | 2015v1.2，重新编码 | 01110101050503
01 | 基础设施 | 11 | 室内分布系统 | 01 | 室内分布系统 | 01 | 楼宇类分布系统 | 05 | 漏泄电缆及配件 | 05 | 钢丝高速（适配13/8"漏缆规格） | 04 | 防火吊挂件 | 个 | 01110101050504 | 01110101 | 16040202 | 是 | 5 | 室内分布系统 | 室内分布 |  | 0.17 |  | 2015v1.2，重新编码 | 01110101050504
01 | 基础设施 | 11 | 室内分布系统 | 01 | 室内分布系统 | 01 | 楼宇类分布系统 | 06 | 无源器件 | 01 | 腔体功分器 | 01 | 300W二功分(800-2500MHz) | 个 | 01110101060101 | 01110101 | 16040202 | 是 | 5 | 室内分布系统 | 室内分布 |  | 0.17 |  | 2015v1.2，重新编码。2016v5，子项描述由“功分器腔体”修改为“腔体功分器” | 01110101060101
01 | 基础设施 | 11 | 室内分布系统 | 01 | 室内分布系统 | 01 | 楼宇类分布系统 | 06 | 无源器件 | 01 | 腔体功分器 | 02 | 300W三功分(800-2500MHz) | 个 | 01110101060102 | 01110101 | 16040202 | 是 | 5 | 室内分布系统 | 室内分布 |  | 0.17 |  | 2015v1.2，重新编码。2016v5，子项描述由“功分器腔体”修改为“腔体功分器” | 01110101060102
01 | 基础设施 | 11 | 室内分布系统 | 01 | 室内分布系统 | 01 | 楼宇类分布系统 | 06 | 无源器件 | 01 | 腔体功分器 | 03 | 300W四功分(800-2500MHz) | 个 | 01110101060103 | 01110101 | 16040202 | 是 | 5 | 室内分布系统 | 室内分布 |  | 0.17 |  | 2015v1.2，重新编码。2016v5，子项描述由“功分器腔体”修改为“腔体功分器” | 01110101060103
01 | 基础设施 | 11 | 室内分布系统 | 01 | 室内分布系统 | 01 | 楼宇类分布系统 | 06 | 无源器件 | 01 | 腔体功分器 | 04 | 500W二功分(800-2500MHz) | 个 | 01110101060104 | 01110101 | 16040202 | 是 | 5 | 室内分布系统 | 室内分布 |  | 0.17 |  | 2015v1.2，重新编码。2016v5，子项描述由“功分器腔体”修改为“腔体功分器” | 01110101060104
01 | 基础设施 | 11 | 室内分布系统 | 01 | 室内分布系统 | 01 | 楼宇类分布系统 | 06 | 无源器件 | 01 | 腔体功分器 | 05 | 500W三功分(800-2500MHz) | 个 | 01110101060105 | 01110101 | 16040202 | 是 | 5 | 室内分布系统 | 室内分布 |  | 0.17 |  | 2015v1.2，重新编码。2016v5，子项描述由“功分器腔体”修改为“腔体功分器” | 01110101060105
01 | 基础设施 | 11 | 室内分布系统 | 01 | 室内分布系统 | 01 | 楼宇类分布系统 | 06 | 无源器件 | 01 | 腔体功分器 | 06 | 500W四功分(800-2500MHz) | 个 | 01110101060106 | 01110101 | 16040202 | 是 | 5 | 室内分布系统 | 室内分布 |  | 0.17 |  | 2015v1.2，重新编码。2016v5，子项描述由“功分器腔体”修改为“腔体功分器” | 01110101060106
01 | 基础设施 | 11 | 室内分布系统 | 01 | 室内分布系统 | 01 | 楼宇类分布系统 | 06 | 无源器件 | 01 | 腔体功分器 | 07 | 普通型-二功分-300W-(800-2700MHz) | 个 | 01110101060107 | 01110101 | 16040202 | 是 | 5 | 室内分布系统 | 室内分布 |  | 0.17 |  | 2016v5，商合部，新产品上线 | 01110101060107
01 | 基础设施 | 11 | 室内分布系统 | 01 | 室内分布系统 | 01 | 楼宇类分布系统 | 06 | 无源器件 | 01 | 腔体功分器 | 08 | 普通型-三功分-300W-(800-2700MHz) | 个 | 01110101060108 | 01110101 | 16040202 | 是 | 5 | 室内分布系统 | 室内分布 |  | 0.17 |  | 2016v5，商合部，新产品上线 | 01110101060108
01 | 基础设施 | 11 | 室内分布系统 | 01 | 室内分布系统 | 01 | 楼宇类分布系统 | 06 | 无源器件 | 01 | 腔体功分器 | 09 | 普通型-四功分-300W-(800-2700MHz) | 个 | 01110101060109 | 01110101 | 16040202 | 是 | 5 | 室内分布系统 | 室内分布 |  | 0.17 |  | 2016v5，商合部，新产品上线 | 01110101060109
01 | 基础设施 | 11 | 室内分布系统 | 01 | 室内分布系统 | 01 | 楼宇类分布系统 | 06 | 无源器件 | 01 | 腔体功分器 | 10 | 防水型-二功分-300W-(800-2700MHz) | 个 | 01110101060110 | 01110101 | 16040202 | 是 | 5 | 室内分布系统 | 室内分布 |  | 0.17 |  | 2016v5，商合部，新产品上线 | 01110101060110
01 | 基础设施 | 11 | 室内分布系统 | 01 | 室内分布系统 | 01 | 楼宇类分布系统 | 06 | 无源器件 | 01 | 腔体功分器 | 11 | 防水型-三功分-300W-(800-2700MHz) | 个 | 01110101060111 | 01110101 | 16040202 | 是 | 5 | 室内分布系统 | 室内分布 |  | 0.17 |  | 2016v5，商合部，新产品上线 | 01110101060111
01 | 基础设施 | 11 | 室内分布系统 | 01 | 室内分布系统 | 01 | 楼宇类分布系统 | 06 | 无源器件 | 01 | 腔体功分器 | 12 | 防水型-四功分-300W-(800-2700MHz) | 个 | 01110101060112 | 01110101 | 16040202 | 是 | 5 | 室内分布系统 | 室内分布 |  | 0.17 |  | 2016v5，商合部，新产品上线 | 01110101060112
01 | 基础设施 | 11 | 室内分布系统 | 01 | 室内分布系统 | 01 | 楼宇类分布系统 | 06 | 无源器件 | 01 | 腔体功分器 | 13 | 防水型-二功分-500W-(800-2700MHz) | 个 | 01110101060113 | 01110101 | 16040202 | 是 | 5 | 室内分布系统 | 室内分布 |  | 0.17 |  | 2016v5，商合部，新产品上线 | 01110101060113
01 | 基础设施 | 11 | 室内分布系统 | 01 | 室内分布系统 | 01 | 楼宇类分布系统 | 06 | 无源器件 | 01 | 腔体功分器 | 14 | 防水型-三功分-500W-(800-2700MHz) | 个 | 01110101060114 | 01110101 | 16040202 | 是 | 5 | 室内分布系统 | 室内分布 |  | 0.17 |  | 2016v5，商合部，新产品上线 | 01110101060114
01 | 基础设施 | 11 | 室内分布系统 | 01 | 室内分布系统 | 01 | 楼宇类分布系统 | 06 | 无源器件 | 01 | 腔体功分器 | 15 | 防水型-四功分-500W-(800-2700MHz) | 个 | 01110101060115 | 01110101 | 16040202 | 是 | 5 | 室内分布系统 | 室内分布 |  | 0.17 |  | 2016v5，商合部，新产品上线 | 01110101060115
01 | 基础设施 | 11 | 室内分布系统 | 01 | 室内分布系统 | 01 | 楼宇类分布系统 | 06 | 无源器件 | 02 | 腔体耦合器 | 01 | 300W 5dB(800-2500MHz) | 个 | 01110101060201 | 01110101 | 16040202 | 是 | 5 | 室内分布系统 | 室内分布 |  | 0.17 |  | 2015v1.2，重新编码。2016v5，子项描述由“耦合器腔体”修改为“腔体耦合器” | 01110101060201
01 | 基础设施 | 11 | 室内分布系统 | 01 | 室内分布系统 | 01 | 楼宇类分布系统 | 06 | 无源器件 | 02 | 腔体耦合器 | 02 | 300W 6dB(800-2500MHz) | 个 | 01110101060202 | 01110101 | 16040202 | 是 | 5 | 室内分布系统 | 室内分布 |  | 0.17 |  | 2015v1.2，重新编码。2016v5，子项描述由“耦合器腔体”修改为“腔体耦合器” | 01110101060202
01 | 基础设施 | 11 | 室内分布系统 | 01 | 室内分布系统 | 01 | 楼宇类分布系统 | 06 | 无源器件 | 02 | 腔体耦合器 | 03 | 300W 7dB(800-2500MHz) | 个 | 01110101060203 | 01110101 | 16040202 | 是 | 5 | 室内分布系统 | 室内分布 |  | 0.17 |  | 2015v1.2，重新编码。2016v5，子项描述由“耦合器腔体”修改为“腔体耦合器” | 01110101060203
01 | 基础设施 | 11 | 室内分布系统 | 01 | 室内分布系统 | 01 | 楼宇类分布系统 | 06 | 无源器件 | 02 | 腔体耦合器 | 04 | 300W 10dB(800-2500MHz) | 个 | 01110101060204 | 01110101 | 16040202 | 是 | 5 | 室内分布系统 | 室内分布 |  | 0.17 |  | 2015v1.2，重新编码。2016v5，子项描述由“耦合器腔体”修改为“腔体耦合器” | 01110101060204
01 | 基础设施 | 11 | 室内分布系统 | 01 | 室内分布系统 | 01 | 楼宇类分布系统 | 06 | 无源器件 | 02 | 腔体耦合器 | 05 | 300W 15dB(800-2500MHz) | 个 | 01110101060205 | 01110101 | 16040202 | 是 | 5 | 室内分布系统 | 室内分布 |  | 0.17 |  | 2015v1.2，重新编码。2016v5，子项描述由“耦合器腔体”修改为“腔体耦合器” | 01110101060205
01 | 基础设施 | 11 | 室内分布系统 | 01 | 室内分布系统 | 01 | 楼宇类分布系统 | 06 | 无源器件 | 02 | 腔体耦合器 | 06 | 300W 20dB(800-2500MHz) | 个 | 01110101060206 | 01110101 | 16040202 | 是 | 5 | 室内分布系统 | 室内分布 |  | 0.17 |  | 2015v1.2，重新编码。2016v5，子项描述由“耦合器腔体”修改为“腔体耦合器” | 01110101060206
01 | 基础设施 | 11 | 室内分布系统 | 01 | 室内分布系统 | 01 | 楼宇类分布系统 | 06 | 无源器件 | 02 | 腔体耦合器 | 07 | 300W 30dB(800-2500MHz) | 个 | 01110101060207 | 01110101 | 16040202 | 是 | 5 | 室内分布系统 | 室内分布 |  | 0.17 |  | 2015v1.2，重新编码。2016v5，子项描述由“耦合器腔体”修改为“腔体耦合器” | 01110101060207
01 | 基础设施 | 11 | 室内分布系统 | 01 | 室内分布系统 | 01 | 楼宇类分布系统 | 06 | 无源器件 | 02 | 腔体耦合器 | 08 | 300W 40dB(800-2500MHz) | 个 | 01110101060208 | 01110101 | 16040202 | 是 | 5 | 室内分布系统 | 室内分布 |  | 0.17 |  | 2015v1.2，重新编码。2016v5，子项描述由“耦合器腔体”修改为“腔体耦合器” | 01110101060208
01 | 基础设施 | 11 | 室内分布系统 | 01 | 室内分布系统 | 01 | 楼宇类分布系统 | 06 | 无源器件 | 02 | 腔体耦合器 | 09 | 500W 5dB(800-2500MHz) | 个 | 01110101060209 | 01110101 | 16040202 | 是 | 5 | 室内分布系统 | 室内分布 |  | 0.17 |  | 2015v1.2，重新编码。2016v5，子项描述由“耦合器腔体”修改为“腔体耦合器” | 01110101060209
01 | 基础设施 | 11 | 室内分布系统 | 01 | 室内分布系统 | 01 | 楼宇类分布系统 | 06 | 无源器件 | 02 | 腔体耦合器 | 10 | 500W 6dB(800-2500MHz) | 个 | 01110101060210 | 01110101 | 16040202 | 是 | 5 | 室内分布系统 | 室内分布 |  | 0.17 |  | 2015v1.2，重新编码。2016v5，子项描述由“耦合器腔体”修改为“腔体耦合器” | 01110101060210
01 | 基础设施 | 11 | 室内分布系统 | 01 | 室内分布系统 | 01 | 楼宇类分布系统 | 06 | 无源器件 | 02 | 腔体耦合器 | 11 | 500W 7dB(800-2500MHz) | 个 | 01110101060211 | 01110101 | 16040202 | 是 | 5 | 室内分布系统 | 室内分布 |  | 0.17 |  | 2015v1.2，重新编码。2016v5，子项描述由“耦合器腔体”修改为“腔体耦合器” | 01110101060211
01 | 基础设施 | 11 | 室内分布系统 | 01 | 室内分布系统 | 01 | 楼宇类分布系统 | 06 | 无源器件 | 02 | 腔体耦合器 | 12 | 500W 10dB(800-2500MHz) | 个 | 01110101060212 | 01110101 | 16040202 | 是 | 5 | 室内分布系统 | 室内分布 |  | 0.17 |  | 2015v1.2，重新编码。2016v5，子项描述由“耦合器腔体”修改为“腔体耦合器” | 01110101060212
01 | 基础设施 | 11 | 室内分布系统 | 01 | 室内分布系统 | 01 | 楼宇类分布系统 | 06 | 无源器件 | 02 | 腔体耦合器 | 13 | 500W 15dB(800-2500MHz) | 个 | 01110101060213 | 01110101 | 16040202 | 是 | 5 | 室内分布系统 | 室内分布 |  | 0.17 |  | 2015v1.2，重新编码。2016v5，子项描述由“耦合器腔体”修改为“腔体耦合器” | 01110101060213
01 | 基础设施 | 11 | 室内分布系统 | 01 | 室内分布系统 | 01 | 楼宇类分布系统 | 06 | 无源器件 | 02 | 腔体耦合器 | 14 | 500W 20dB(800-2500MHz) | 个 | 01110101060214 | 01110101 | 16040202 | 是 | 5 | 室内分布系统 | 室内分布 |  | 0.17 |  | 2015v1.2，重新编码。2016v5，子项描述由“耦合器腔体”修改为“腔体耦合器” | 01110101060214
01 | 基础设施 | 11 | 室内分布系统 | 01 | 室内分布系统 | 01 | 楼宇类分布系统 | 06 | 无源器件 | 02 | 腔体耦合器 | 15 | 500W 30dB(800-2500MHz) | 个 | 01110101060215 | 01110101 | 16040202 | 是 | 5 | 室内分布系统 | 室内分布 |  | 0.17 |  | 2015v1.2，重新编码。2016v5，子项描述由“耦合器腔体”修改为“腔体耦合器” | 01110101060215
01 | 基础设施 | 11 | 室内分布系统 | 01 | 室内分布系统 | 01 | 楼宇类分布系统 | 06 | 无源器件 | 02 | 腔体耦合器 | 16 | 500W 40dB(800-2500MHz) | 个 | 01110101060216 | 01110101 | 16040202 | 是 | 5 | 室内分布系统 | 室内分布 |  | 0.17 |  | 2015v1.2，重新编码。2016v5，子项描述由“耦合器腔体”修改为“腔体耦合器” | 01110101060216
01 | 基础设施 | 11 | 室内分布系统 | 01 | 室内分布系统 | 01 | 楼宇类分布系统 | 06 | 无源器件 | 02 | 腔体耦合器 | 17 | 300W 12dB(800-2500MHz) | 个 | 01110101060217 | 01110101 | 16040202 |  | 5 | 室内分布系统 | 室内分布 |  | 0.17 |  | 2016v1，建维部。2016v5，子项描述由“耦合器腔体”修改为“腔体耦合器” | 01110101060217
01 | 基础设施 | 11 | 室内分布系统 | 01 | 室内分布系统 | 01 | 楼宇类分布系统 | 06 | 无源器件 | 02 | 腔体耦合器 | 18 | 300W 25dB(800-2500MHz) | 个 | 01110101060218 | 01110101 | 16040202 |  | 5 | 室内分布系统 | 室内分布 |  | 0.17 |  | 2016v1，建维部。2016v5，子项描述由“耦合器腔体”修改为“腔体耦合器” | 01110101060218
01 | 基础设施 | 11 | 室内分布系统 | 01 | 室内分布系统 | 01 | 楼宇类分布系统 | 06 | 无源器件 | 02 | 腔体耦合器 | 19 | 500W 25dB(800-2500MHz) | 个 | 01110101060219 | 01110101 | 16040202 |  | 5 | 室内分布系统 | 室内分布 |  | 0.17 |  | 2016v1，建维部。2016v5，子项描述由“耦合器腔体”修改为“腔体耦合器” | 01110101060219
01 | 基础设施 | 11 | 室内分布系统 | 01 | 室内分布系统 | 01 | 楼宇类分布系统 | 06 | 无源器件 | 02 | 腔体耦合器 | 20 | 500W 12dB(800-2500MHz) | 个 | 01110101060220 | 01110101 | 16040202 |  | 5 | 室内分布系统 | 室内分布 |  | 0.17 |  | 2016v2，河北。2016v5，子项描述由“耦合器腔体”修改为“腔体耦合器” | 01110101060220
01 | 基础设施 | 11 | 室内分布系统 | 01 | 室内分布系统 | 01 | 楼宇类分布系统 | 06 | 无源器件 | 02 | 腔体耦合器 | 21 | 普通型-5dB-300W-(800-2700MHz) | 个 | 01110101060221 | 01110101 | 16040202 | 是 | 5 | 室内分布系统 | 室内分布 |  | 0.17 |  | 2016v5，商合部，新产品上线 | 01110101060221
01 | 基础设施 | 11 | 室内分布系统 | 01 | 室内分布系统 | 01 | 楼宇类分布系统 | 06 | 无源器件 | 02 | 腔体耦合器 | 22 | 普通型-6dB-300W-(800-2700MHz) | 个 | 01110101060222 | 01110101 | 16040202 | 是 | 5 | 室内分布系统 | 室内分布 |  | 0.17 |  | 2016v5，商合部，新产品上线 | 01110101060222
01 | 基础设施 | 11 | 室内分布系统 | 01 | 室内分布系统 | 01 | 楼宇类分布系统 | 06 | 无源器件 | 02 | 腔体耦合器 | 23 | 普通型-7dB-300W-(800-2700MHz) | 个 | 01110101060223 | 01110101 | 16040202 | 是 | 5 | 室内分布系统 | 室内分布 |  | 0.17 |  | 2016v5，商合部，新产品上线 | 01110101060223
01 | 基础设施 | 11 | 室内分布系统 | 01 | 室内分布系统 | 01 | 楼宇类分布系统 | 06 | 无源器件 | 02 | 腔体耦合器 | 24 | 普通型-10dB-300W-(800-2700MHz) | 个 | 01110101060224 | 01110101 | 16040202 | 是 | 5 | 室内分布系统 | 室内分布 |  | 0.17 |  | 2016v5，商合部，新产品上线 | 01110101060224
01 | 基础设施 | 11 | 室内分布系统 | 01 | 室内分布系统 | 01 | 楼宇类分布系统 | 06 | 无源器件 | 02 | 腔体耦合器 | 25 | 普通型-12dB-300W-(800-2700MHz) | 个 | 01110101060225 | 01110101 | 16040202 | 是 | 5 | 室内分布系统 | 室内分布 |  | 0.17 |  | 2016v5，商合部，新产品上线 | 01110101060225
01 | 基础设施 | 11 | 室内分布系统 | 01 | 室内分布系统 | 01 | 楼宇类分布系统 | 06 | 无源器件 | 02 | 腔体耦合器 | 26 | 普通型-15dB-300W-(800-2700MHz) | 个 | 01110101060226 | 01110101 | 16040202 | 是 | 5 | 室内分布系统 | 室内分布 |  | 0.17 |  | 2016v5，商合部，新产品上线 | 01110101060226
01 | 基础设施 | 11 | 室内分布系统 | 01 | 室内分布系统 | 01 | 楼宇类分布系统 | 06 | 无源器件 | 02 | 腔体耦合器 | 27 | 普通型-20dB-300W-(800-2700MHz) | 个 | 01110101060227 | 01110101 | 16040202 | 是 | 5 | 室内分布系统 | 室内分布 |  | 0.17 |  | 2016v5，商合部，新产品上线 | 01110101060227
01 | 基础设施 | 11 | 室内分布系统 | 01 | 室内分布系统 | 01 | 楼宇类分布系统 | 06 | 无源器件 | 02 | 腔体耦合器 | 28 | 普通型-30dB-300W-(800-2700MHz) | 个 | 01110101060228 | 01110101 | 16040202 | 是 | 5 | 室内分布系统 | 室内分布 |  | 0.17 |  | 2016v5，商合部，新产品上线 | 01110101060228
01 | 基础设施 | 11 | 室内分布系统 | 01 | 室内分布系统 | 01 | 楼宇类分布系统 | 06 | 无源器件 | 02 | 腔体耦合器 | 29 | 普通型-40dB-300W-(800-2700MHz) | 个 | 01110101060229 | 01110101 | 16040202 | 是 | 5 | 室内分布系统 | 室内分布 |  | 0.17 |  | 2016v5，商合部，新产品上线 | 01110101060229
01 | 基础设施 | 11 | 室内分布系统 | 01 | 室内分布系统 | 01 | 楼宇类分布系统 | 06 | 无源器件 | 02 | 腔体耦合器 | 30 | 防水型-5dB-300W-(800-2700MHz) | 个 | 01110101060230 | 01110101 | 16040202 | 是 | 5 | 室内分布系统 | 室内分布 |  | 0.17 |  | 2016v5，商合部，新产品上线 | 01110101060230
01 | 基础设施 | 11 | 室内分布系统 | 01 | 室内分布系统 | 01 | 楼宇类分布系统 | 06 | 无源器件 | 02 | 腔体耦合器 | 31 | 防水型-6dB-300W-(800-2700MHz) | 个 | 01110101060231 | 01110101 | 16040202 | 是 | 5 | 室内分布系统 | 室内分布 |  | 0.17 |  | 2016v5，商合部，新产品上线 | 01110101060231
01 | 基础设施 | 11 | 室内分布系统 | 01 | 室内分布系统 | 01 | 楼宇类分布系统 | 06 | 无源器件 | 02 | 腔体耦合器 | 32 | 防水型-7dB-300W-(800-2700MHz) | 个 | 01110101060232 | 01110101 | 16040202 | 是 | 5 | 室内分布系统 | 室内分布 |  | 0.17 |  | 2016v5，商合部，新产品上线 | 01110101060232
01 | 基础设施 | 11 | 室内分布系统 | 01 | 室内分布系统 | 01 | 楼宇类分布系统 | 06 | 无源器件 | 02 | 腔体耦合器 | 33 | 防水型-10dB-300W-(800-2700MHz) | 个 | 01110101060233 | 01110101 | 16040202 | 是 | 5 | 室内分布系统 | 室内分布 |  | 0.17 |  | 2016v5，商合部，新产品上线 | 01110101060233
01 | 基础设施 | 11 | 室内分布系统 | 01 | 室内分布系统 | 01 | 楼宇类分布系统 | 06 | 无源器件 | 02 | 腔体耦合器 | 34 | 防水型-12dB-300W-(800-2700MHz) | 个 | 01110101060234 | 01110101 | 16040202 | 是 | 5 | 室内分布系统 | 室内分布 |  | 0.17 |  | 2016v5，商合部，新产品上线 | 01110101060234
01 | 基础设施 | 11 | 室内分布系统 | 01 | 室内分布系统 | 01 | 楼宇类分布系统 | 06 | 无源器件 | 02 | 腔体耦合器 | 35 | 防水型-15dB-300W-(800-2700MHz) | 个 | 01110101060235 | 01110101 | 16040202 | 是 | 5 | 室内分布系统 | 室内分布 |  | 0.17 |  | 2016v5，商合部，新产品上线 | 01110101060235
01 | 基础设施 | 11 | 室内分布系统 | 01 | 室内分布系统 | 01 | 楼宇类分布系统 | 06 | 无源器件 | 02 | 腔体耦合器 | 36 | 防水型-20dB-300W-(800-2700MHz) | 个 | 01110101060236 | 01110101 | 16040202 | 是 | 5 | 室内分布系统 | 室内分布 |  | 0.17 |  | 2016v5，商合部，新产品上线 | 01110101060236
01 | 基础设施 | 11 | 室内分布系统 | 01 | 室内分布系统 | 01 | 楼宇类分布系统 | 06 | 无源器件 | 02 | 腔体耦合器 | 37 | 防水型-30dB-300W-(800-2700MHz) | 个 | 01110101060237 | 01110101 | 16040202 | 是 | 5 | 室内分布系统 | 室内分布 |  | 0.17 |  | 2016v5，商合部，新产品上线 | 01110101060237
01 | 基础设施 | 11 | 室内分布系统 | 01 | 室内分布系统 | 01 | 楼宇类分布系统 | 06 | 无源器件 | 02 | 腔体耦合器 | 38 | 防水型-40dB-300W-(800-2700MHz) | 个 | 01110101060238 | 01110101 | 16040202 | 是 | 5 | 室内分布系统 | 室内分布 |  | 0.17 |  | 2016v5，商合部，新产品上线 | 01110101060238
01 | 基础设施 | 11 | 室内分布系统 | 01 | 室内分布系统 | 01 | 楼宇类分布系统 | 06 | 无源器件 | 02 | 腔体耦合器 | 39 | 防水型-5dB-500W-(800-2700MHz) | 个 | 01110101060239 | 01110101 | 16040202 | 是 | 5 | 室内分布系统 | 室内分布 |  | 0.17 |  | 2016v5，商合部，新产品上线 | 01110101060239
01 | 基础设施 | 11 | 室内分布系统 | 01 | 室内分布系统 | 01 | 楼宇类分布系统 | 06 | 无源器件 | 02 | 腔体耦合器 | 40 | 防水型-6dB-500W-(800-2700MHz) | 个 | 01110101060240 | 01110101 | 16040202 | 是 | 5 | 室内分布系统 | 室内分布 |  | 0.17 |  | 2016v5，商合部，新产品上线 | 01110101060240
01 | 基础设施 | 11 | 室内分布系统 | 01 | 室内分布系统 | 01 | 楼宇类分布系统 | 06 | 无源器件 | 02 | 腔体耦合器 | 41 | 防水型-7dB-500W-(800-2700MHz) | 个 | 01110101060241 | 01110101 | 16040202 | 是 | 5 | 室内分布系统 | 室内分布 |  | 0.17 |  | 2016v5，商合部，新产品上线 | 01110101060241
01 | 基础设施 | 11 | 室内分布系统 | 01 | 室内分布系统 | 01 | 楼宇类分布系统 | 06 | 无源器件 | 02 | 腔体耦合器 | 42 | 防水型-10dB-500W-(800-2700MHz) | 个 | 01110101060242 | 01110101 | 16040202 | 是 | 5 | 室内分布系统 | 室内分布 |  | 0.17 |  | 2016v5，商合部，新产品上线 | 01110101060242
01 | 基础设施 | 11 | 室内分布系统 | 01 | 室内分布系统 | 01 | 楼宇类分布系统 | 06 | 无源器件 | 02 | 腔体耦合器 | 43 | 防水型-12dB-500W-(800-2700MHz) | 个 | 01110101060243 | 01110101 | 16040202 | 是 | 5 | 室内分布系统 | 室内分布 |  | 0.17 |  | 2016v5，商合部，新产品上线 | 01110101060243
01 | 基础设施 | 11 | 室内分布系统 | 01 | 室内分布系统 | 01 | 楼宇类分布系统 | 06 | 无源器件 | 02 | 腔体耦合器 | 44 | 防水型-15dB-500W-(800-2700MHz) | 个 | 01110101060244 | 01110101 | 16040202 | 是 | 5 | 室内分布系统 | 室内分布 |  | 0.17 |  | 2016v5，商合部，新产品上线 | 01110101060244
01 | 基础设施 | 11 | 室内分布系统 | 01 | 室内分布系统 | 01 | 楼宇类分布系统 | 06 | 无源器件 | 02 | 腔体耦合器 | 45 | 防水型-20dB-500W-(800-2700MHz) | 个 | 01110101060245 | 01110101 | 16040202 | 是 | 5 | 室内分布系统 | 室内分布 |  | 0.17 |  | 2016v5，商合部，新产品上线 | 01110101060245
01 | 基础设施 | 11 | 室内分布系统 | 01 | 室内分布系统 | 01 | 楼宇类分布系统 | 06 | 无源器件 | 02 | 腔体耦合器 | 46 | 防水型-30dB-500W-(800-2700MHz) | 个 | 01110101060246 | 01110101 | 16040202 | 是 | 5 | 室内分布系统 | 室内分布 |  | 0.17 |  | 2016v5，商合部，新产品上线 | 01110101060246
01 | 基础设施 | 11 | 室内分布系统 | 01 | 室内分布系统 | 01 | 楼宇类分布系统 | 06 | 无源器件 | 02 | 腔体耦合器 | 47 | 防水型-40dB-500W-(800-2700MHz) | 个 | 01110101060247 | 01110101 | 16040202 | 是 | 5 | 室内分布系统 | 室内分布 |  | 0.17 |  | 2016v5，商合部，新产品上线 | 01110101060247
01 | 基础设施 | 11 | 室内分布系统 | 01 | 室内分布系统 | 01 | 楼宇类分布系统 | 06 | 无源器件 | 03 | 3dB电桥 | 01 | 300W(800-2500MHz) | 个 | 01110101060301 | 01110101 | 16040202 | 是 | 5 | 室内分布系统 | 室内分布 |  | 0.17 |  | 2015v1.2，重新编码 | 01110101060301
01 | 基础设施 | 11 | 室内分布系统 | 01 | 室内分布系统 | 01 | 楼宇类分布系统 | 06 | 无源器件 | 03 | 3dB电桥 | 02 | 500W(800-2500MHz) | 个 | 01110101060302 | 01110101 | 16040202 | 是 | 5 | 室内分布系统 | 室内分布 |  | 0.17 |  | 2015v1.2，重新编码 | 01110101060302
01 | 基础设施 | 11 | 室内分布系统 | 01 | 室内分布系统 | 01 | 楼宇类分布系统 | 06 | 无源器件 | 03 | 3dB电桥 | 03 | 普通型-300W-(800-2700MHz) | 个 | 01110101060303 | 01110101 | 16040202 | 是 | 5 | 室内分布系统 | 室内分布 |  | 0.17 |  | 2016v5，商合部，新产品上线 | 01110101060303
01 | 基础设施 | 11 | 室内分布系统 | 01 | 室内分布系统 | 01 | 楼宇类分布系统 | 06 | 无源器件 | 03 | 3dB电桥 | 04 | 防水型-300W-(800-2700MHz) | 个 | 01110101060304 | 01110101 | 16040202 | 是 | 5 | 室内分布系统 | 室内分布 |  | 0.17 |  | 2016v5，商合部，新产品上线 | 01110101060304
01 | 基础设施 | 11 | 室内分布系统 | 01 | 室内分布系统 | 01 | 楼宇类分布系统 | 06 | 无源器件 | 03 | 3dB电桥 | 05 | 防水型-500W-(800-2700MHz) | 个 | 01110101060305 | 01110101 | 16040202 | 是 | 5 | 室内分布系统 | 室内分布 |  | 0.17 |  | 2016v5，商合部，新产品上线 | 01110101060305
01 | 基础设施 | 11 | 室内分布系统 | 01 | 室内分布系统 | 01 | 楼宇类分布系统 | 06 | 无源器件 | 04 | 负载 | 01 | 5W(800-3000MHz) | 个 | 01110101060401 | 01110101 | 16040202 | 是 | 5 | 室内分布系统 | 室内分布 |  | 0.17 |  | 2015v1.2，重新编码 | 01110101060401
01 | 基础设施 | 11 | 室内分布系统 | 01 | 室内分布系统 | 01 | 楼宇类分布系统 | 06 | 无源器件 | 04 | 负载 | 02 | 25W(800-3000MHz) | 个 | 01110101060402 | 01110101 | 16040202 | 是 | 5 | 室内分布系统 | 室内分布 |  | 0.17 |  | 2015v1.2，重新编码 | 01110101060402
01 | 基础设施 | 11 | 室内分布系统 | 01 | 室内分布系统 | 01 | 楼宇类分布系统 | 06 | 无源器件 | 04 | 负载 | 03 | 50W(800-3000MHz) | 个 | 01110101060403 | 01110101 | 16040202 | 是 | 5 | 室内分布系统 | 室内分布 |  | 0.17 |  | 2015v1.2，重新编码 | 01110101060403
01 | 基础设施 | 11 | 室内分布系统 | 01 | 室内分布系统 | 01 | 楼宇类分布系统 | 06 | 无源器件 | 04 | 负载 | 04 | 200W(800-3000MHz) | 个 | 01110101060404 | 01110101 | 16040202 | 是 | 5 | 室内分布系统 | 室内分布 |  | 0.17 |  | 2015v1.2，重新编码 | 01110101060404
01 | 基础设施 | 11 | 室内分布系统 | 01 | 室内分布系统 | 01 | 楼宇类分布系统 | 06 | 无源器件 | 04 | 负载 | 05 | 100W(800-3000MHz) | 个 | 01110101060405 | 01110101 | 16040202 |  | 5 | 室内分布系统 | 室内分布 |  | 0.17 |  | 2016v1，建维部 | 01110101060405
01 | 基础设施 | 11 | 室内分布系统 | 01 | 室内分布系统 | 01 | 楼宇类分布系统 | 06 | 无源器件 | 04 | 负载 | 06 | 普通型-5W-(800-3000MHz) | 个 | 01110101060406 | 01110101 | 16040202 | 是 | 5 | 室内分布系统 | 室内分布 |  | 0.17 |  | 2016v5，商合部，新产品上线 | 01110101060406
01 | 基础设施 | 11 | 室内分布系统 | 01 | 室内分布系统 | 01 | 楼宇类分布系统 | 06 | 无源器件 | 04 | 负载 | 07 | 普通型-25W-(800-3000MHz) | 个 | 01110101060407 | 01110101 | 16040202 | 是 | 5 | 室内分布系统 | 室内分布 |  | 0.17 |  | 2016v5，商合部，新产品上线 | 01110101060407
01 | 基础设施 | 11 | 室内分布系统 | 01 | 室内分布系统 | 01 | 楼宇类分布系统 | 06 | 无源器件 | 04 | 负载 | 08 | 普通型-50W-(800-3000MHz) | 个 | 01110101060408 | 01110101 | 16040202 | 是 | 5 | 室内分布系统 | 室内分布 |  | 0.17 |  | 2016v5，商合部，新产品上线 | 01110101060408
01 | 基础设施 | 11 | 室内分布系统 | 01 | 室内分布系统 | 01 | 楼宇类分布系统 | 06 | 无源器件 | 04 | 负载 | 09 | 普通型-200W-(800-3000MHz) | 个 | 01110101060409 | 01110101 | 16040202 | 是 | 5 | 室内分布系统 | 室内分布 |  | 0.17 |  | 2016v5，商合部，新产品上线 | 01110101060409
01 | 基础设施 | 11 | 室内分布系统 | 01 | 室内分布系统 | 01 | 楼宇类分布系统 | 06 | 无源器件 | 04 | 负载 | 10 | 防水型-5W-(800-3000MHz) | 个 | 01110101060410 | 01110101 | 16040202 | 是 | 5 | 室内分布系统 | 室内分布 |  | 0.17 |  | 2016v5，商合部，新产品上线 | 01110101060410
01 | 基础设施 | 11 | 室内分布系统 | 01 | 室内分布系统 | 01 | 楼宇类分布系统 | 06 | 无源器件 | 04 | 负载 | 11 | 防水型-25W-(800-3000MHz) | 个 | 01110101060411 | 01110101 | 16040202 | 是 | 5 | 室内分布系统 | 室内分布 |  | 0.17 |  | 2016v5，商合部，新产品上线 | 01110101060411
01 | 基础设施 | 11 | 室内分布系统 | 01 | 室内分布系统 | 01 | 楼宇类分布系统 | 06 | 无源器件 | 04 | 负载 | 12 | 防水型-50W-(800-3000MHz) | 个 | 01110101060412 | 01110101 | 16040202 | 是 | 5 | 室内分布系统 | 室内分布 |  | 0.17 |  | 2016v5，商合部，新产品上线 | 01110101060412
01 | 基础设施 | 11 | 室内分布系统 | 01 | 室内分布系统 | 01 | 楼宇类分布系统 | 06 | 无源器件 | 04 | 负载 | 13 | 防水型-200W-(800-3000MHz) | 个 | 01110101060413 | 01110101 | 16040202 | 是 | 5 | 室内分布系统 | 室内分布 |  | 0.17 |  | 2016v5，商合部，新产品上线 | 01110101060413
01 | 基础设施 | 11 | 室内分布系统 | 01 | 室内分布系统 | 01 | 楼宇类分布系统 | 06 | 无源器件 | 05 | 合路器 | 01 | 电信频段CDMA&FDDLTE 2.1G二口 | 个 | 01110101060501 | 01110101 | 16040202 |  | 5 | 室内分布系统 | 室内分布 |  | 0.17 |  | 2016v1，建维部 | 01110101060501
01 | 基础设施 | 11 | 室内分布系统 | 01 | 室内分布系统 | 01 | 楼宇类分布系统 | 06 | 无源器件 | 05 | 合路器 | 02 | 集群合路器：TETRA 800&1800 | 个 | 01110101060502 | 01110101 | 16040202 |  | 5 | 室内分布系统 | 室内分布 |  | 0.17 |  | 2016v1，建维部 | 01110101060502
01 | 基础设施 | 11 | 室内分布系统 | 01 | 室内分布系统 | 01 | 楼宇类分布系统 | 06 | 无源器件 | 05 | 合路器 | 03 | 电信TETRA&GSM&TD-LTE(F) | 个 | 01110101060503 | 01110101 | 16040202 |  | 5 | 室内分布系统 | 室内分布 |  | 0.17 |  | 2016v1，建维部 | 01110101060503
01 | 基础设施 | 11 | 室内分布系统 | 01 | 室内分布系统 | 01 | 楼宇类分布系统 | 06 | 无源器件 | 05 | 合路器 | 04 | 联通频段：GSM&DCS/FDD LTE&WCDMA三口 | 个 | 01110101060504 | 01110101 | 16040202 |  | 5 | 室内分布系统 | 室内分布 |  | 0.17 |  | 2016v1，建维部 | 01110101060504
01 | 基础设施 | 11 | 室内分布系统 | 01 | 室内分布系统 | 01 | 楼宇类分布系统 | 06 | 无源器件 | 05 | 合路器 | 05 | 移动频段：GSM/DCS&TD(F/A)&TD-SCDMA三口 | 个 | 01110101060505 | 01110101 | 16040202 |  | 5 | 室内分布系统 | 室内分布 |  | 0.17 |  | 2016v1，建维部 | 01110101060505
01 | 基础设施 | 11 | 室内分布系统 | 01 | 室内分布系统 | 01 | 楼宇类分布系统 | 06 | 无源器件 | 05 | 合路器 | 06 | 电信频段：CDMA&FDD LTE 2.1G&FDDLTE 1.8G三口 | 个 | 01110101060506 | 01110101 | 16040202 |  | 5 | 室内分布系统 | 室内分布 |  | 0.17 |  | 2016v1，建维部 | 01110101060506
01 | 基础设施 | 11 | 室内分布系统 | 01 | 室内分布系统 | 01 | 楼宇类分布系统 | 06 | 无源器件 | 05 | 合路器 | 07 | 移动频段：GSM&DCS&TD(F/A)&TD-SCDMA四口 | 个 | 01110101060507 | 01110101 | 16040202 |  | 5 | 室内分布系统 | 室内分布 |  | 0.17 |  | 2016v1，建维部 | 01110101060507
01 | 基础设施 | 11 | 室内分布系统 | 01 | 室内分布系统 | 01 | 楼宇类分布系统 | 06 | 无源器件 | 05 | 合路器 | 08 | GSM&DCS&TD(F/A)&TD-SCDMA&TETRA 800 | 个 | 01110101060508 | 01110101 | 16040202 |  | 5 | 室内分布系统 | 室内分布 |  | 0.17 |  | 2016v1，建维部 | 01110101060508
01 | 基础设施 | 11 | 室内分布系统 | 01 | 室内分布系统 | 01 | 楼宇类分布系统 | 06 | 无源器件 | 05 | 合路器 | 09 | CDMA&FDD LTE 1.8&TD-LTE&TD-SCDMA | 个 | 01110101060509 | 01110101 | 16040202 |  | 5 | 室内分布系统 | 室内分布 |  | 0.17 |  | 2016v1，建维部 | 01110101060509
01 | 基础设施 | 11 | 室内分布系统 | 01 | 室内分布系统 | 01 | 楼宇类分布系统 | 06 | 无源器件 | 05 | 合路器 | 10 | 联通频段：GSM&DCS&FDD LTE1.8G&WCDMA&TDD LTE 四口 | 个 | 01110101060510 | 01110101 | 16040202 |  | 5 | 室内分布系统 | 室内分布 |  | 0.17 |  | 2016v1，建维部 | 01110101060510
01 | 基础设施 | 11 | 室内分布系统 | 01 | 室内分布系统 | 01 | 楼宇类分布系统 | 06 | 无源器件 | 05 | 合路器 | 11 | LTE合路器(上下行)：电信2.1&移动2.3&联通2.3&电信1.8&联通1.8&电信TETRA 800 | 个 | 01110101060511 | 01110101 | 16040202 |  | 5 | 室内分布系统 | 室内分布 |  | 0.17 |  | 2016v1，建维部 | 01110101060511
01 | 基础设施 | 11 | 室内分布系统 | 01 | 室内分布系统 | 01 | 楼宇类分布系统 | 06 | 无源器件 | 05 | 合路器 | 12 | 联通FDD-LTE1.8G/联通WCDMA/移动GSM900/移动TD-LTE&输入端口为N-F型&输出端口为DIN-F型 | 个 | 01110101060512 | 01110101 | 16040202 |  | 5 | 室内分布系统 | 室内分布 |  | 0.17 |  | 2016v1，建维部 | 01110101060512
01 | 基础设施 | 11 | 室内分布系统 | 01 | 室内分布系统 | 01 | 楼宇类分布系统 | 06 | 无源器件 | 05 | 合路器 | 13 | 联通FDD-LTE1.8G/联通WCDMA/移动GSM1800/移动TD-LTE&输入端口为N-F型&输出端口为DIN-F型 | 个 | 01110101060513 | 01110101 | 16040202 |  | 5 | 室内分布系统 | 室内分布 |  | 0.17 |  | 2016v1，建维部 | 01110101060513
01 | 基础设施 | 11 | 室内分布系统 | 01 | 室内分布系统 | 01 | 楼宇类分布系统 | 06 | 无源器件 | 05 | 合路器 | 14 | 电信FDD-LTE1.8G/电信CDMA800/移动GSM900/移动TD-LTE&输入端口为N-F型&输出端口为DIN-F型 | 个 | 01110101060514 | 01110101 | 16040202 |  | 5 | 室内分布系统 | 室内分布 |  | 0.17 |  | 2016v1，建维部 | 01110101060514
01 | 基础设施 | 11 | 室内分布系统 | 01 | 室内分布系统 | 01 | 楼宇类分布系统 | 06 | 无源器件 | 05 | 合路器 | 15 | 电信FDD-LTE1.8G/电信CDMA800/移动GSM1800/移动TD-LTE&输入端口为N-F型&输出端口为DIN-F型 | 个 | 01110101060515 | 01110101 | 16040202 |  | 5 | 室内分布系统 | 室内分布 |  | 0.17 |  | 2016v1，建维部 | 01110101060515
01 | 基础设施 | 11 | 室内分布系统 | 01 | 室内分布系统 | 01 | 楼宇类分布系统 | 06 | 无源器件 | 05 | 合路器 | 16 | 移动GSM900：889-915/934-960&移动TDD-LTE2.3G：2320-2370&输入端口为N-F型&输出端口为DIN-F型 | 个 | 01110101060516 | 01110101 | 16040202 |  | 5 | 室内分布系统 | 室内分布 |  | 0.17 |  | 2016v1，建维部 | 01110101060516
01 | 基础设施 | 11 | 室内分布系统 | 01 | 室内分布系统 | 01 | 楼宇类分布系统 | 06 | 无源器件 | 05 | 合路器 | 17 | 移动DCS1800：1710-1735/1805-1830&移动TDD-LTE2.3G：2320-2370&输入端口为N-F型&输出端口为DIN-F型 | 个 | 01110101060517 | 01110101 | 16040202 |  | 5 | 室内分布系统 | 室内分布 |  | 0.17 |  | 2016v1，建维部 | 01110101060517
01 | 基础设施 | 11 | 室内分布系统 | 01 | 室内分布系统 | 01 | 楼宇类分布系统 | 06 | 无源器件 | 05 | 合路器 | 18 | 联通WCDMA：1940-1980/2130-2170&联通LTE-FDD1.8G：1735-1765/1830-1860&输入端口为N-F型&输出端口为DIN-F型 | 个 | 01110101060518 | 01110101 | 16040202 |  | 5 | 室内分布系统 | 室内分布 |  | 0.17 |  | 2016v1，建维部 | 01110101060518
01 | 基础设施 | 11 | 室内分布系统 | 01 | 室内分布系统 | 01 | 楼宇类分布系统 | 06 | 无源器件 | 05 | 合路器 | 19 | 电信CDMA800：820-835MHz/865-880MHz&电信LTE-FDD1.8G：1765-1785/1860-1880&输入端口为N-F型&输出端口为DIN-F型 | 个 | 01110101060519 | 01110101 | 16040202 |  | 5 | 室内分布系统 | 室内分布 |  | 0.17 |  | 2016v1，建维部 | 01110101060519
01 | 基础设施 | 11 | 室内分布系统 | 01 | 室内分布系统 | 01 | 楼宇类分布系统 | 06 | 无源器件 | 05 | 合路器 | 20 | CDMA/GSM+DCS/LTE_FDD(1.8G)+ LTE_FDD(2.1G)+WCDMA四端口合路器（用于联通与电信共享室分） | 个 | 01110101060520 | 01110101 | 16040202 |  | 5 | 室内分布系统 | 室内分布 |  | 0.17 |  | 2016v1，建维部 | 01110101060520
01 | 基础设施 | 11 | 室内分布系统 | 01 | 室内分布系统 | 01 | 楼宇类分布系统 | 06 | 无源器件 | 05 | 合路器 | 21 | CDMA/GSM+DCS/LTE_FDD(1.8G)+ LTE_FDD(2.1G)/WCDMA+ TD_LTE(E)四端口合路器（用于电信或联通与移动共享室分） | 个 | 01110101060521 | 01110101 | 16040202 |  | 5 | 室内分布系统 | 室内分布 |  | 0.17 |  | 2016v1，建维部 | 01110101060521
01 | 基础设施 | 11 | 室内分布系统 | 01 | 室内分布系统 | 01 | 楼宇类分布系统 | 06 | 无源器件 | 05 | 合路器 | 22 | GSM/DCS+CDMA二端口合路器 | 个 | 01110101060522 | 01110101 | 16040202 |  | 5 | 室内分布系统 | 室内分布 |  | 0.17 |  | 2016v1，建维部 | 01110101060522
01 | 基础设施 | 11 | 室内分布系统 | 01 | 室内分布系统 | 01 | 楼宇类分布系统 | 06 | 无源器件 | 05 | 合路器 | 23 | GSM/DCS/LTE_FDD联通或者TD_LTE(F)/WCDMA/TD_LTE(E) 二端口合路器（用于移动或联通自建室分） | 个 | 01110101060523 | 01110101 | 16040202 |  | 5 | 室内分布系统 | 室内分布 |  | 0.17 |  | 2016v1，建维部 | 01110101060523
01 | 基础设施 | 11 | 室内分布系统 | 01 | 室内分布系统 | 01 | 楼宇类分布系统 | 06 | 无源器件 | 06 | 衰减器 | 01 | 衰减器(03dB) | 个 | 01110101060601 | 01110101 | 16040202 |  | 5 | 室内分布系统 | 室内分布 |  | 0.17 |  | 2016v1，建维部 | 01110101060601
01 | 基础设施 | 11 | 室内分布系统 | 01 | 室内分布系统 | 01 | 楼宇类分布系统 | 06 | 无源器件 | 06 | 衰减器 | 02 | 衰减器(06dB) | 个 | 01110101060602 | 01110101 | 16040202 |  | 5 | 室内分布系统 | 室内分布 |  | 0.17 |  | 2016v1，建维部 | 01110101060602
01 | 基础设施 | 11 | 室内分布系统 | 01 | 室内分布系统 | 01 | 楼宇类分布系统 | 06 | 无源器件 | 06 | 衰减器 | 03 | 衰减器(10dB) | 个 | 01110101060603 | 01110101 | 16040202 |  | 5 | 室内分布系统 | 室内分布 |  | 0.17 |  | 2016v1，建维部 | 01110101060603
01 | 基础设施 | 11 | 室内分布系统 | 01 | 室内分布系统 | 01 | 楼宇类分布系统 | 06 | 无源器件 | 06 | 衰减器 | 04 | 衰减器(15dB) | 个 | 01110101060604 | 01110101 | 16040202 |  | 5 | 室内分布系统 | 室内分布 |  | 0.17 |  | 2016v1，建维部 | 01110101060604
01 | 基础设施 | 11 | 室内分布系统 | 01 | 室内分布系统 | 01 | 楼宇类分布系统 | 06 | 无源器件 | 06 | 衰减器 | 05 | 衰减器(20dB) | 个 | 01110101060605 | 01110101 | 16040202 |  | 5 | 室内分布系统 | 室内分布 |  | 0.17 |  | 2016v1，建维部 | 01110101060605
01 | 基础设施 | 11 | 室内分布系统 | 01 | 室内分布系统 | 01 | 楼宇类分布系统 | 06 | 无源器件 | 06 | 衰减器 | 06 | 衰减器(30dB) | 个 | 01110101060606 | 01110101 | 16040202 |  | 5 | 室内分布系统 | 室内分布 |  | 0.17 |  | 2016v1，建维部 | 01110101060606
01 | 基础设施 | 11 | 室内分布系统 | 01 | 室内分布系统 | 01 | 楼宇类分布系统 | 06 | 无源器件 | 06 | 衰减器 | 07 | 光衰减器(5dB) | 个 | 01110101060607 | 01110101 | 16040202 |  | 5 | 室内分布系统 | 室内分布 |  | 0.17 |  | 2016v1，建维部 | 01110101060607
01 | 基础设施 | 11 | 室内分布系统 | 01 | 室内分布系统 | 01 | 楼宇类分布系统 | 06 | 无源器件 | 06 | 衰减器 | 08 | 光衰减器(7dB) | 个 | 01110101060608 | 01110101 | 16040202 |  | 5 | 室内分布系统 | 室内分布 |  | 0.17 |  | 2016v1，建维部 | 01110101060608
01 | 基础设施 | 11 | 室内分布系统 | 01 | 室内分布系统 | 01 | 楼宇类分布系统 | 06 | 无源器件 | 06 | 衰减器 | 09 | 光衰减器(10dB) | 个 | 01110101060609 | 01110101 | 16040202 |  | 5 | 室内分布系统 | 室内分布 |  | 0.17 |  | 2016v1，建维部 | 01110101060609
01 | 基础设施 | 11 | 室内分布系统 | 01 | 室内分布系统 | 01 | 楼宇类分布系统 | 06 | 无源器件 | 07 | 双工器 | 01 | CDMA(800M) | 个 | 01110101060701 | 01110101 | 16040202 |  | 5 | 室内分布系统 | 室内分布 |  | 0.17 |  | 2016v8，山西 | 01110101060701
01 | 基础设施 | 11 | 室内分布系统 | 01 | 室内分布系统 | 01 | 楼宇类分布系统 | 06 | 无源器件 | 07 | 双工器 | 02 | GSM(900M) | 个 | 01110101060702 | 01110101 | 16040202 |  | 5 | 室内分布系统 | 室内分布 |  | 0.17 |  | 2016v8，山西 | 01110101060702
01 | 基础设施 | 11 | 室内分布系统 | 01 | 室内分布系统 | 01 | 楼宇类分布系统 | 06 | 无源器件 | 07 | 双工器 | 03 | DCS(1.8G) | 个 | 01110101060703 | 01110101 | 16040202 |  | 5 | 室内分布系统 | 室内分布 |  | 0.17 |  | 2016v8，山西 | 01110101060703
01 | 基础设施 | 11 | 室内分布系统 | 01 | 室内分布系统 | 01 | 楼宇类分布系统 | 06 | 无源器件 | 07 | 双工器 | 04 | LTE_FDD(800M) | 个 | 01110101060704 | 01110101 | 16040202 |  | 5 | 室内分布系统 | 室内分布 |  | 0.17 |  | 2016v8，山西 | 01110101060704
01 | 基础设施 | 11 | 室内分布系统 | 01 | 室内分布系统 | 01 | 楼宇类分布系统 | 06 | 无源器件 | 07 | 双工器 | 05 | LTE_FDD(1.8G) | 个 | 01110101060705 | 01110101 | 16040202 |  | 5 | 室内分布系统 | 室内分布 |  | 0.17 |  | 2016v8，山西 | 01110101060705
01 | 基础设施 | 11 | 室内分布系统 | 01 | 室内分布系统 | 01 | 楼宇类分布系统 | 06 | 无源器件 | 07 | 双工器 | 06 | LTE_FDD(2.1G) | 个 | 01110101060706 | 01110101 | 16040202 |  | 5 | 室内分布系统 | 室内分布 |  | 0.17 |  | 2016v8，山西 | 01110101060706
01 | 基础设施 | 11 | 室内分布系统 | 01 | 室内分布系统 | 01 | 楼宇类分布系统 | 06 | 无源器件 | 07 | 双工器 | 07 | WCDMA(2.1G) | 个 | 01110101060707 | 01110101 | 16040202 |  | 5 | 室内分布系统 | 室内分布 |  | 0.17 |  | 2016v8，山西 | 01110101060707
01 | 基础设施 | 11 | 室内分布系统 | 01 | 室内分布系统 | 01 | 楼宇类分布系统 | 06 | 无源器件 | 07 | 双工器 | 08 | TD_LTE(E)(2.3G) | 个 | 01110101060708 | 01110101 | 16040202 |  | 5 | 室内分布系统 | 室内分布 |  | 0.17 |  | 2016v8，山西 | 01110101060708
01 | 基础设施 | 11 | 室内分布系统 | 01 | 室内分布系统 | 01 | 楼宇类分布系统 | 07 | 室内壁挂定向天线 | 01 | 单极化 | 01 | 800～2700MHz(大功率容限) | 面 | 01110101070101 | 01110101 | 16040202 | 是 | 5 | 室内分布系统 | 室内分布 |  | 0.17 |  | 2016v1，重新归类。2016v5，商合平台上线新产品，子目描述由“低频90°7dBi/高频75°8dBi(大功率容限)(宽频室内天线(低频:806～960)/(高频:1710～2500))”修改为“800～2700MHz(大功率容限)”。原有产品继续使用此编码。 | 01110101070101
01 | 基础设施 | 11 | 室内分布系统 | 01 | 室内分布系统 | 01 | 楼宇类分布系统 | 07 | 室内壁挂定向天线 | 01 | 单极化 | 02 | 65°12dBi | 面 | 01110101070102 | 01110101 | 16040202 |  | 5 | 室内分布系统 | 室内分布 |  | 0.17 |  | 2016v1，建维部 | 01110101070102
01 | 基础设施 | 11 | 室内分布系统 | 01 | 室内分布系统 | 01 | 楼宇类分布系统 | 07 | 室内壁挂定向天线 | 01 | 单极化 | 03 | 800～2700MHz(普通型) | 面 | 01110101070103 | 01110101 | 16040202 | 是 | 5 | 室内分布系统 | 室内分布 |  | 0.17 |  | 2016v1，重新归类。2016v5，商合平台上线新产品，子目描述由“低频90°7dBi/高频75°8dBi(宽频室内天线(低频:806～960)/(高频:1710～2500))”修改为“800～2700MHz（普通型）”。原有产品继续使用此编码。 | 01110101070103
01 | 基础设施 | 11 | 室内分布系统 | 01 | 室内分布系统 | 01 | 楼宇类分布系统 | 07 | 室内壁挂定向天线 | 02 | 双极化 | 01 | 低频90°6dBi/高频75°7.5dBi(大功率容限)(宽频室内天线(低频:806～960)/(高频:1710～2500)) | 面 | 01110101070201 | 01110101 | 16040202 |  | 5 | 室内分布系统 | 室内分布 |  | 0.17 |  | 2016v1，建维部 | 01110101070201
01 | 基础设施 | 11 | 室内分布系统 | 01 | 室内分布系统 | 01 | 楼宇类分布系统 | 07 | 室内壁挂定向天线 | 02 | 双极化 | 02 | 65°12dBi | 面 | 01110101070202 | 01110101 | 16040202 |  | 5 | 室内分布系统 | 室内分布 |  | 0.17 |  | 2016v1，建维部 | 01110101070202
01 | 基础设施 | 11 | 室内分布系统 | 01 | 室内分布系统 | 01 | 楼宇类分布系统 | 07 | 室内壁挂定向天线 | 02 | 双极化 | 03 | 低频90°6dBi/高频75°7.5dBi(宽频室内天线(低频:806～960)/(高频:1710～2500)) | 面 | 01110101070203 | 01110101 | 16040202 |  | 5 | 室内分布系统 | 室内分布 |  | 0.17 |  | 2016v1，建维部 | 01110101070203
01 | 基础设施 | 11 | 室内分布系统 | 01 | 室内分布系统 | 01 | 楼宇类分布系统 | 08 | 室内吸顶全向天线 | 01 | 单极化 | 01 | 800～2700MHz(普通型) | 面 | 01110101080101 | 01110101 | 16040202 | 是 | 5 | 室内分布系统 | 室内分布 |  | 0.17 |  | 2016v1，重新归类。2016v5，商合平台上线新产品，子目描述由“低频2dBi/高频5dBi(宽频室内天线(低频:806～960)/(高频:1710～2500))”修改为“800～2700MHz（普通型）”。原有产品继续使用此编码。 | 01110101080101
01 | 基础设施 | 11 | 室内分布系统 | 01 | 室内分布系统 | 01 | 楼宇类分布系统 | 08 | 室内吸顶全向天线 | 01 | 单极化 | 02 | 多系统同步覆盖全向天线800～2700MHz/低频1.2dBi(85°辐射角)/高频2dBi(85°辐射角) | 面 | 01110101080102 | 01110101 | 16040202 | 是 | 5 | 室内分布系统 | 室内分布 |  | 0.17 |  | 2016v1，重新归类。2016v5，商合平台上线新产品，子目描述由“低频1.2dBi(85°辐射角)/高频2dBi(85°辐射角)(宽频室内天线(低频:806～960)/(高频:1710～2700))”修改为“多系统同步覆盖全向天线800～2700MHz/低频1.2dBi(85°辐射角)/高频2dBi(85°辐射角)”；同时，修改对应商合平台编码为“是”，纳入平台采购。原有产品继续使用此编码。 | 01110101080102
01 | 基础设施 | 11 | 室内分布系统 | 01 | 室内分布系统 | 01 | 楼宇类分布系统 | 08 | 室内吸顶全向天线 | 02 | 双极化 | 01 | 垂直极化:低频1.5dBi/高频3dBi，水平极化:高频2.5dBi(宽频双极化室内天线(低频:806～960)/(高频:1710～2700)) | 面 | 01110101080201 | 01110101 | 16040202 |  | 5 | 室内分布系统 | 室内分布 |  | 0.17 |  | 2016v1，建维部 | 01110101080201
01 | 基础设施 | 11 | 室内分布系统 | 01 | 室内分布系统 | 01 | 楼宇类分布系统 | 09 | 室内美化天线 | 01 | 烟感型 | 01 | 全向型 | 面 | 01110101090101 | 01110101 | 16040202 |  | 5 | 室内分布系统 | 室内分布 |  | 0.17 |  | 2016v4，江苏 | 01110101090101
01 | 基础设施 | 11 | 室内分布系统 | 01 | 室内分布系统 | 01 | 楼宇类分布系统 | 09 | 室内美化天线 | 01 | 烟感型 | 02 | 定向型 | 面 | 01110101090102 | 01110101 | 16040202 |  | 5 | 室内分布系统 | 室内分布 |  | 0.17 |  | 2016v4，江苏 | 01110101090102
01 | 基础设施 | 11 | 室内分布系统 | 01 | 室内分布系统 | 01 | 楼宇类分布系统 | 09 | 室内美化天线 | 02 | 壁画型 |  |  | 面 | 011101010902 | 01110101 | 16040202 |  | 5 | 室内分布系统 | 室内分布 |  | 0.17 |  | 2016v1，建维部 | 01110101090200
01 | 基础设施 | 11 | 室内分布系统 | 01 | 室内分布系统 | 01 | 楼宇类分布系统 | 09 | 室内美化天线 | 03 | 空调出风口型 |  |  | 面 | 011101010903 | 01110101 | 16040202 |  | 5 | 室内分布系统 | 室内分布 |  | 0.17 |  | 2016v1，建维部 | 01110101090300
01 | 基础设施 | 11 | 室内分布系统 | 01 | 室内分布系统 | 01 | 楼宇类分布系统 | 09 | 室内美化天线 | 04 | 吸顶定向 |  |  | 面 | 011101010904 | 01110101 | 16040202 |  | 5 | 室内分布系统 | 室内分布 |  | 0.17 |  | 2016v1，建维部 | 01110101090400
01 | 基础设施 | 11 | 室内分布系统 | 01 | 室内分布系统 | 01 | 楼宇类分布系统 | 09 | 室内美化天线 | 05 | 装饰品型 |  |  | 面 | 011101010905 | 01110101 | 16040202 |  | 5 | 室内分布系统 | 室内分布 |  | 0.17 |  | 2016v1，建维部 | 01110101090500
01 | 基础设施 | 11 | 室内分布系统 | 01 | 室内分布系统 | 01 | 楼宇类分布系统 | 09 | 室内美化天线 | 06 | 吸顶灯型 |  |  | 面 | 011101010906 | 01110101 | 16040202 |  | 5 | 室内分布系统 | 室内分布 |  | 0.17 |  | 2016v1，建维部 | 01110101090600
01 | 基础设施 | 11 | 室内分布系统 | 01 | 室内分布系统 | 01 | 楼宇类分布系统 | 09 | 室内美化天线 | 07 | 壁灯型 |  |  | 面 | 011101010907 | 01110101 | 16040202 |  | 5 | 室内分布系统 | 室内分布 |  | 0.17 |  | 2016v1，建维部 | 01110101090700
01 | 基础设施 | 11 | 室内分布系统 | 01 | 室内分布系统 | 01 | 楼宇类分布系统 | 09 | 室内美化天线 | 08 | 全向吸顶式薄片 |  |  | 面 | 011101010908 | 01110101 | 16040202 |  | 5 | 室内分布系统 | 室内分布 |  | 0.17 |  | 2016v4，江苏 | 01110101090800
01 | 基础设施 | 11 | 室内分布系统 | 01 | 室内分布系统 | 01 | 楼宇类分布系统 | 09 | 室内美化天线 | 09 | 吸顶监控器 | 01 | 全向型 | 面 | 01110101090901 | 01110101 | 16040202 |  | 5 | 室内分布系统 | 室内分布 |  | 0.17 |  | 2016v4，江苏 | 01110101090901
01 | 基础设施 | 11 | 室内分布系统 | 01 | 室内分布系统 | 01 | 楼宇类分布系统 | 09 | 室内美化天线 | 09 | 吸顶监控器 | 02 | 定向型 | 面 | 01110101090902 | 01110101 | 16040202 |  | 5 | 室内分布系统 | 室内分布 |  | 0.17 |  | 2016v4，江苏 | 01110101090902
01 | 基础设施 | 11 | 室内分布系统 | 01 | 室内分布系统 | 01 | 楼宇类分布系统 | 09 | 室内美化天线 | 10 | 定向壁挂式开关 |  |  | 面 | 011101010910 | 01110101 | 16040202 |  | 5 | 室内分布系统 | 室内分布 |  | 0.17 |  | 2016v4，江苏 | 01110101091000
01 | 基础设施 | 11 | 室内分布系统 | 01 | 室内分布系统 | 01 | 楼宇类分布系统 | 09 | 室内美化天线 | 11 | 指示牌型天线 | 01 | 定向型 | 面 | 01110101091101 | 01110101 | 16040202 |  | 5 | 室内分布系统 | 室内分布 |  | 0.17 |  | 2016v8，河北 | 01110101091101
01 | 基础设施 | 11 | 室内分布系统 | 01 | 室内分布系统 | 01 | 楼宇类分布系统 | 10 | 室外分布天线 | 01 | 射灯型天线 |  |  | 面 | 011101011001 | 01110101 | 16040202 |  | 5 | 室内分布系统 | 室内分布 |  | 0.17 |  | 2016v1，建维部 | 01110101100100
01 | 基础设施 | 11 | 室内分布系统 | 01 | 室内分布系统 | 01 | 楼宇类分布系统 | 10 | 室外分布天线 | 02 | 角反射天线 |  |  | 面 | 011101011002 | 01110101 | 16040202 |  | 5 | 室内分布系统 | 室内分布 |  | 0.17 |  | 2016v1，建维部 | 01110101100200
01 | 基础设施 | 11 | 室内分布系统 | 01 | 室内分布系统 | 01 | 楼宇类分布系统 | 10 | 室外分布天线 | 03 | 室外壁挂型天线 |  |  | 面 | 011101011003 | 01110101 | 16040202 |  | 5 | 室内分布系统 | 室内分布 |  | 0.17 |  | 2016v1，建维部 | 01110101100300
01 | 基础设施 | 11 | 室内分布系统 | 01 | 室内分布系统 | 01 | 楼宇类分布系统 | 10 | 室外分布天线 | 04 | 鞭状天线 |  |  | 面 | 011101011004 | 01110101 | 16040202 |  | 5 | 室内分布系统 | 室内分布 |  | 0.17 |  | 2016v1，建维部 | 01110101100400
01 | 基础设施 | 11 | 室内分布系统 | 01 | 室内分布系统 | 01 | 楼宇类分布系统 | 10 | 室外分布天线 | 05 | 空调型天线 |  |  | 面 | 011101011005 | 01110101 | 16040202 |  | 5 | 室内分布系统 | 室内分布 |  | 0.17 |  | 2016v1，建维部 | 01110101100500
01 | 基础设施 | 11 | 室内分布系统 | 01 | 室内分布系统 | 01 | 楼宇类分布系统 | 10 | 室外分布天线 | 06 | 广告牌型天线 | 01 | 全向型 | 面 | 01110101100601 | 01110101 | 16040202 |  | 5 | 室内分布系统 | 室内分布 |  | 0.17 |  | 2016v4，江苏 | 01110101100601
01 | 基础设施 | 11 | 室内分布系统 | 01 | 室内分布系统 | 01 | 楼宇类分布系统 | 10 | 室外分布天线 | 06 | 广告牌型天线 | 02 | 定向型 | 面 | 01110101100602 | 01110101 | 16040202 |  | 5 | 室内分布系统 | 室内分布 |  | 0.17 |  | 2016v4，江苏 | 01110101100602
01 | 基础设施 | 11 | 室内分布系统 | 01 | 室内分布系统 | 01 | 楼宇类分布系统 | 10 | 室外分布天线 | 07 | 室外定向板状天线 |  |  | 面 | 011101011007 | 01110101 | 16040202 |  | 5 | 室内分布系统 | 室内分布 |  | 0.17 |  | 2016v1，建维部 | 01110101100700
01 | 基础设施 | 11 | 室内分布系统 | 01 | 室内分布系统 | 01 | 楼宇类分布系统 | 10 | 室外分布天线 | 08 | 排气筒型天线 |  |  | 面 | 011101011008 | 01110101 | 16040202 |  | 5 | 室内分布系统 | 室内分布 |  | 0.17 |  | 2016v1，建维部 | 01110101100800
01 | 基础设施 | 11 | 室内分布系统 | 01 | 室内分布系统 | 01 | 楼宇类分布系统 | 10 | 室外分布天线 | 09 | 体化方柱型天线 |  |  | 面 | 011101011009 | 01110101 | 16040202 |  | 5 | 室内分布系统 | 室内分布 |  | 0.17 |  | 2016v1，建维部 | 01110101100900
01 | 基础设施 | 11 | 室内分布系统 | 01 | 室内分布系统 | 01 | 楼宇类分布系统 | 10 | 室外分布天线 | 10 | 体化集束型天线 |  |  | 面 | 011101011010 | 01110101 | 16040202 |  | 5 | 室内分布系统 | 室内分布 |  | 0.17 |  | 2016v1，建维部 | 01110101101000
01 | 基础设施 | 11 | 室内分布系统 | 01 | 室内分布系统 | 01 | 楼宇类分布系统 | 10 | 室外分布天线 | 11 | 路灯型天线 | 01 | 全向型 | 面 | 01110101101101 | 01110101 | 16040202 |  | 5 | 室内分布系统 | 室内分布 |  | 0.17 |  | 2016v4，江苏 | 01110101101101
01 | 基础设施 | 11 | 室内分布系统 | 01 | 室内分布系统 | 01 | 楼宇类分布系统 | 10 | 室外分布天线 | 12 | 全向草坪灯型天线 |  |  | 面 | 011101011012 | 01110101 | 16040202 |  | 5 | 室内分布系统 | 室内分布 |  | 0.17 |  | 2016v4，江苏 | 01110101101200
01 | 基础设施 | 11 | 室内分布系统 | 01 | 室内分布系统 | 01 | 楼宇类分布系统 | 10 | 室外分布天线 | 13 | 石头型天线 | 01 | 全向型 | 面 | 01110101101301 | 01110101 | 16040202 |  | 5 | 室内分布系统 | 室内分布 |  | 0.17 |  | 2016v4，江苏 | 01110101101301
01 | 基础设施 | 11 | 室内分布系统 | 01 | 室内分布系统 | 01 | 楼宇类分布系统 | 10 | 室外分布天线 | 13 | 石头型天线 | 02 | 定向型 | 面 | 01110101101302 | 01110101 | 16040202 |  | 5 | 室内分布系统 | 室内分布 |  | 0.17 |  | 2016v4，江苏 | 01110101101302
01 | 基础设施 | 11 | 室内分布系统 | 01 | 室内分布系统 | 01 | 楼宇类分布系统 | 10 | 室外分布天线 | 14 | 蘑菇型天线 | 01 | 全向型 | 面 | 01110101101401 | 01110101 | 16040202 |  | 5 | 室内分布系统 | 室内分布 |  | 0.17 |  | 2016v4，江苏 | 01110101101401
01 | 基础设施 | 11 | 室内分布系统 | 01 | 室内分布系统 | 01 | 楼宇类分布系统 | 10 | 室外分布天线 | 15 | 监控器型天线 | 01 | 定向型 | 面 | 01110101101501 | 01110101 | 16040202 |  | 5 | 室内分布系统 | 室内分布 |  | 0.17 |  | 2016v4，江苏 | 01110101101501
01 | 基础设施 | 11 | 室内分布系统 | 01 | 室内分布系统 | 01 | 楼宇类分布系统 | 10 | 室外分布天线 | 16 | 定向草坪牌型 |  |  | 面 | 011101011016 | 01110101 | 16040202 |  | 5 | 室内分布系统 | 室内分布 |  | 0.17 |  | 2016v4，江苏 | 01110101101600
01 | 基础设施 | 11 | 室内分布系统 | 01 | 室内分布系统 | 01 | 楼宇类分布系统 | 10 | 室外分布天线 | 17 | 室外大张角天线 | 01 | 单极化11/13dBi室外大张角天线/800～2700MHz | 面 | 01110101101701 | 01110101 | 16040202 |  | 5 | 室内分布系统 | 室内分布 |  | 0.17 |  | 2016v8，山西 | 01110101101701
01 | 基础设施 | 11 | 室内分布系统 | 01 | 室内分布系统 | 01 | 楼宇类分布系统 | 10 | 室外分布天线 | 17 | 室外大张角天线 | 02 | 双极化11/13dBi室外大张角天线/800～2700MHz | 面 | 01110101101702 | 01110101 | 16040202 |  | 5 | 室内分布系统 | 室内分布 |  | 0.17 |  | 2016v8，山西 | 01110101101702
01 | 基础设施 | 11 | 室内分布系统 | 01 | 室内分布系统 | 01 | 楼宇类分布系统 | 10 | 室外分布天线 | 18 | 变色龙型天线 | 01 | 定向型 | 面 | 01110101101801 | 01110101 | 16040202 |  | 5 | 室内分布系统 | 室内分布 |  | 0.17 |  | 2016v8，河北 | 01110101101801
01 | 基础设施 | 11 | 室内分布系统 | 01 | 室内分布系统 | 01 | 楼宇类分布系统 | 11 | 其他分布系统天线 | 01 | 对数周期天线 | 01 | 单极化8/9dBi室内定向对数周期天线/800～2700MHz | 面 | 01110101110101 | 01110101 | 16040202 | 是 | 5 | 室内分布系统 | 室内分布 |  | 0.17 |  | 2016v1，重新归类。2016v5，商合平台上线新产品，子目描述由“单极化8/9dBi(宽频室内天线(低频:806～960)/(高频:1710～2500))”修改为“单极化8/9dBi室内定向对数周期天线/800～2700MHz”。原有产品继续使用此编码。 | 01110101110101
01 | 基础设施 | 11 | 室内分布系统 | 01 | 室内分布系统 | 01 | 楼宇类分布系统 | 11 | 其他分布系统天线 | 01 | 对数周期天线 | 02 | 单极化9/10dBi室内定向对数周期天线/800～2700MHz | 面 | 01110101110102 | 01110101 | 16040202 | 是 | 5 | 室内分布系统 | 室内分布 |  | 0.17 |  | 2016v1，重新归类。2016v5，商合平台上线新产品，子目描述由“单极化9/10dBi(宽频室内天线(低频:806～960)/(高频:1710～2500))”修改为“单极化9/10dBi室内定向对数周期天线/800～2700MHz”。原有产品继续使用此编码。 | 01110101110102
01 | 基础设施 | 11 | 室内分布系统 | 01 | 室内分布系统 | 01 | 楼宇类分布系统 | 11 | 其他分布系统天线 | 02 | 室内定向单极化吸顶天线 | 04 | 800～2700MHz | 面 | 01110101110204 | 01110101 | 16040202 |  | 5 | 室内分布系统 | 室内分布 |  | 0.17 |  | 2016v8，山西 | 01110101110204
01 | 基础设施 | 11 | 室内分布系统 | 01 | 室内分布系统 | 01 | 楼宇类分布系统 | 11 | 其他分布系统天线 | 03 | 板状天线 | 01 | 0.6m单极化定向板状天线 | 面 | 01110101110301 | 01110101 | 16040202 |  | 5 | 室内分布系统 | 室内分布 |  | 0.17 |  | 2017v2，河北 | 01110101110301
01 | 基础设施 | 11 | 室内分布系统 | 01 | 室内分布系统 | 01 | 楼宇类分布系统 | 12 | 室分配套物资 | 01 | 天线支架 | 01 | 全向天线支架 | 个 | 01110101120101 | 01110101 | 16040202 |  | 5 | 室内分布系统 | 室内分布 |  | 0.17 |  | 2016v1，建维部 | 01110101120101
01 | 基础设施 | 11 | 室内分布系统 | 01 | 室内分布系统 | 01 | 楼宇类分布系统 | 12 | 室分配套物资 | 01 | 天线支架 | 02 | 定向天线支架 | 个 | 01110101120102 | 01110101 | 16040202 |  | 5 | 室内分布系统 | 室内分布 |  | 0.17 |  | 2016v1，建维部 | 01110101120102
01 | 基础设施 | 11 | 室内分布系统 | 01 | 室内分布系统 | 01 | 楼宇类分布系统 | 12 | 室分配套物资 | 01 | 天线支架 | 03 | 平板天线支架（1.5M热镀锌无缝钢管天线支架(Φ70*5)+标准斜拉支撑+水泥底座） | 个 | 01110101120103 | 01110101 | 16040202 |  | 5 | 室内分布系统 | 室内分布 |  | 0.17 |  | 2016v1，建维部 | 01110101120103
01 | 基础设施 | 11 | 室内分布系统 | 01 | 室内分布系统 | 01 | 楼宇类分布系统 | 12 | 室分配套物资 | 01 | 天线支架 | 04 | 平板天线支架（3M热镀锌无缝钢管天线支架(Φ70*5)+标准斜拉支撑+水泥底座） | 个 | 01110101120104 | 01110101 | 16040202 |  | 5 | 室内分布系统 | 室内分布 |  | 0.17 |  | 2016v1，建维部 | 01110101120104
01 | 基础设施 | 11 | 室内分布系统 | 01 | 室内分布系统 | 01 | 楼宇类分布系统 | 12 | 室分配套物资 | 01 | 天线支架 | 05 | 对数天线支架（Φ50 mm*20） | 个 | 01110101120105 | 01110101 | 16040202 |  | 5 | 室内分布系统 | 室内分布 |  | 0.17 |  | 2016v1，建维部 | 01110101120105
01 | 基础设施 | 11 | 室内分布系统 | 01 | 室内分布系统 | 01 | 楼宇类分布系统 | 12 | 室分配套物资 | 01 | 天线支架 | 06 | L型支架 | 个 | 01110101120106 | 01110101 | 16040202 |  | 5 | 室内分布系统 | 室内分布 |  | 0.17 |  | 2016v1，建维部 | 01110101120106
01 | 基础设施 | 11 | 室内分布系统 | 01 | 室内分布系统 | 01 | 楼宇类分布系统 | 12 | 室分配套物资 | 02 | 避雷针 |  |  | 个 | 011101011202 | 01110101 | 16040202 |  | 5 | 室内分布系统 | 室内分布 |  | 0.17 |  | 2016v1，建维部 | 01110101120200
01 | 基础设施 | 11 | 室内分布系统 | 01 | 室内分布系统 | 01 | 楼宇类分布系统 | 12 | 室分配套物资 | 03 | 直流隔断器 |  |  | 个 | 011101011203 | 01110101 | 16040202 |  | 5 | 室内分布系统 | 室内分布 |  | 0.17 |  | 2016v1，建维部 | 01110101120300
01 | 基础设施 | 11 | 室内分布系统 | 01 | 室内分布系统 | 01 | 楼宇类分布系统 | 12 | 室分配套物资 | 04 | 器件箱 |  |  | 个 | 011101011204 | 01110101 | 16040202 |  | 5 | 室内分布系统 | 室内分布 |  | 0.17 |  | 2016v1，建维部 | 01110101120400
01 | 基础设施 | 11 | 室内分布系统 | 01 | 室内分布系统 | 01 | 楼宇类分布系统 | 12 | 室分配套物资 | 05 | 低烟无卤阻燃铠装光缆 | 01 | GYTZA53（48芯） | 个 | 01110101120501 | 01110101 | 16040202 |  | 5 | 室内分布系统 | 室内分布 |  | 0.17 |  | 2016v1，建维部 | 01110101120501
01 | 基础设施 | 11 | 室内分布系统 | 01 | 室内分布系统 | 01 | 楼宇类分布系统 | 12 | 室分配套物资 | 05 | 低烟无卤阻燃铠装光缆 | 02 | GYTZA53（144心） | 个 | 01110101120502 | 01110101 | 16040202 |  | 5 | 室内分布系统 | 室内分布 |  | 0.17 |  | 2016v1，建维部 | 01110101120502
01 | 基础设施 | 11 | 室内分布系统 | 01 | 室内分布系统 | 01 | 楼宇类分布系统 | 12 | 室分配套物资 | 06 | 光缆接头盒 | 01 | 2178C（24芯2进2出） | 个 | 01110101120601 | 01110101 | 16040202 |  | 5 | 室内分布系统 | 室内分布 |  | 0.17 |  | 2016v1，建维部 | 01110101120601
01 | 基础设施 | 11 | 室内分布系统 | 01 | 室内分布系统 | 01 | 楼宇类分布系统 | 12 | 室分配套物资 | 06 | 光缆接头盒 | 02 | 2178C（48芯2进2出） | 个 | 01110101120602 | 01110101 | 16040202 |  | 5 | 室内分布系统 | 室内分布 |  | 0.17 |  | 2016v1，建维部 | 01110101120602
01 | 基础设施 | 11 | 室内分布系统 | 01 | 室内分布系统 | 01 | 楼宇类分布系统 | 12 | 室分配套物资 | 06 | 光缆接头盒 | 03 | 2178C（96芯2进2出） | 个 | 01110101120603 | 01110101 | 16040202 |  | 5 | 室内分布系统 | 室内分布 |  | 0.17 |  | 2016v1，建维部 | 01110101120603
01 | 基础设施 | 11 | 室内分布系统 | 01 | 室内分布系统 | 01 | 楼宇类分布系统 | 12 | 室分配套物资 | 06 | 光缆接头盒 | 04 | 2178C（144芯） | 个 | 01110101120604 | 01110101 | 16040202 |  | 5 | 室内分布系统 | 室内分布 |  | 0.17 |  | 2016v1，建维部 | 01110101120604
01 | 基础设施 | 11 | 室内分布系统 | 01 | 室内分布系统 | 01 | 楼宇类分布系统 | 12 | 室分配套物资 | 07 | PVC线槽 | 01 | 2000*100*60（长*宽*高） | 根 | 01110101120701 | 01110101 | 16040202 |  | 5 | 室内分布系统 | 室内分布 |  | 0.17 |  | 2016v4，辽宁 | 01110101120701
01 | 基础设施 | 11 | 室内分布系统 | 01 | 室内分布系统 | 01 | 楼宇类分布系统 | 12 | 室分配套物资 | 07 | PVC线槽 | 02 | 2000*100*80（长*宽*高） | 根 | 01110101120702 | 01110101 | 16040202 |  | 5 | 室内分布系统 | 室内分布 |  | 0.17 |  | 2016v4，辽宁 | 01110101120702
01 | 基础设施 | 11 | 室内分布系统 | 01 | 室内分布系统 | 01 | 楼宇类分布系统 | 12 | 室分配套物资 | 07 | PVC线槽 | 03 | 2000*100*100（长*宽*高） | 根 | 01110101120703 | 01110101 | 16040202 |  | 5 | 室内分布系统 | 室内分布 |  | 0.17 |  | 2016v4，辽宁 | 01110101120703
01 | 基础设施 | 11 | 室内分布系统 | 01 | 室内分布系统 | 01 | 楼宇类分布系统 | 12 | 室分配套物资 | 07 | PVC线槽 | 04 | 100*60mm(无卤素硬质PVC密封型线槽、厚度＞2mm) | 米 | 01110101120704 | 01110102 | 16040202 |  | 5 | 室内分布系统 | 室内分布 |  | 0.17 |  | 2017v1，辽宁 | 01110101120704
01 | 基础设施 | 11 | 室内分布系统 | 01 | 室内分布系统 | 01 | 楼宇类分布系统 | 12 | 室分配套物资 | 08 | 镀锌钢管 | 01 | 直径20mm，长度4m | 根 | 01110101120801 | 01110101 | 16040202 |  | 5 | 室内分布系统 | 室内分布 |  | 0.17 |  | 2016v4，辽宁 | 01110101120801
01 | 基础设施 | 11 | 室内分布系统 | 01 | 室内分布系统 | 01 | 楼宇类分布系统 | 12 | 室分配套物资 | 08 | 镀锌钢管 | 02 | 直径25mm，长度4m | 根 | 01110101120802 | 01110101 | 16040202 |  | 5 | 室内分布系统 | 室内分布 |  | 0.17 |  | 2016v4，辽宁 | 01110101120802
01 | 基础设施 | 11 | 室内分布系统 | 01 | 室内分布系统 | 01 | 楼宇类分布系统 | 12 | 室分配套物资 | 08 | 镀锌钢管 | 03 | 直径50mm，长度4m | 根 | 01110101120803 | 01110101 | 16040202 |  | 5 | 室内分布系统 | 室内分布 |  | 0.17 |  | 2016v4，辽宁 | 01110101120803
01 | 基础设施 | 11 | 室内分布系统 | 01 | 室内分布系统 | 01 | 楼宇类分布系统 | 12 | 室分配套物资 | 09 | 铁质弱电线槽 | 01 | 200*100mm（冷轧钢钢板、厚度1.5mm） | 米 | 01110101120901 | 01110102 | 16040202 |  | 5 | 室内分布系统 | 室内分布 |  | 0.17 |  | 2017v1，辽宁 | 01110101120901
01 | 基础设施 | 11 | 室内分布系统 | 01 | 室内分布系统 | 01 | 楼宇类分布系统 | 12 | 室分配套物资 | 10 | 光纤槽道 | 01 | 120*100mm(工程塑料阻燃ABS、封闭式线槽) | 米 | 01110101121001 | 01110102 | 16040202 |  | 5 | 室内分布系统 | 室内分布 |  | 0.17 |  | 2017v1，辽宁 | 01110101121001
01 | 基础设施 | 11 | 室内分布系统 | 01 | 室内分布系统 | 01 | 楼宇类分布系统 | 12 | 室分配套物资 | 11 | 单层走线架 | 01 | 宽度400mm*梯阶间距250mm(Q235U型钢38*40*38mm、厚度3mm、铆接式) | 米 | 01110101121101 | 01110102 | 16040202 |  | 5 | 室内分布系统 | 室内分布 |  | 0.17 |  | 2017v1，辽宁 | 01110101121101
01 | 基础设施 | 11 | 室内分布系统 | 01 | 室内分布系统 | 01 | 楼宇类分布系统 | 12 | 室分配套物资 | 12 | 支撑杆 | 01 | 宽度400mm*梯阶间距250mm(Q235U型钢、厚度3mm、铆接式) | 根 | 01110101121201 | 01110102 | 16040202 |  | 5 | 室内分布系统 | 室内分布 |  | 0.17 |  | 2017v1，辽宁 | 01110101121201
01 | 基础设施 | 11 | 室内分布系统 | 01 | 室内分布系统 | 01 | 楼宇类分布系统 | 12 | 室分配套物资 | 13 | 接地排 | 01 | 三排孔，4个孔直径12.5mm+22个孔直接10.5mm(T2紫铜400*100*8mm) | 块 | 01110101121301 | 01110102 | 16040202 |  | 5 | 室内分布系统 | 室内分布 |  | 0.17 |  | 2017v1，辽宁 | 01110101121301
01 | 基础设施 | 11 | 室内分布系统 | 01 | 室内分布系统 | 01 | 楼宇类分布系统 | 12 | 室分配套物资 | 14 | 标牌标签 |  |  | 个 | 011101011214 | 01110102 | 16040202 |  | 5 | 室内分布系统 | 室内分布 |  | 0.17 |  | 2017v2，浙江 | 01110101121400
01 | 基础设施 | 11 | 室内分布系统 | 01 | 室内分布系统 | 01 | 楼宇类分布系统 | 13 | 有源器件 | 01 | 光纤分布系统近端 | 01 | 独享型 | 套 | 01110101130101 | 01110101 | 16040202 |  | 5 | 室内分布系统 | 室内分布 |  | 0.17 |  | 2016v8，福建，山西 | 01110101130101
01 | 基础设施 | 11 | 室内分布系统 | 01 | 室内分布系统 | 01 | 楼宇类分布系统 | 13 | 有源器件 | 01 | 光纤分布系统近端 | 02 | 共享型 | 套 | 01110101130102 | 01110101 | 16040202 |  | 5 | 室内分布系统 | 室内分布 |  | 0.17 |  | 2016v8，福建，山西 | 01110101130102
01 | 基础设施 | 11 | 室内分布系统 | 01 | 室内分布系统 | 01 | 楼宇类分布系统 | 13 | 有源器件 | 01 | 光纤分布系统近端 | 03 | 移动版 | 套 | 01110101130103 | 01110101 | 16040202 |  | 5 | 室内分布系统 | 室内分布 |  | 0.17 |  | 2017v1，江苏 | 01110101130103
01 | 基础设施 | 11 | 室内分布系统 | 01 | 室内分布系统 | 01 | 楼宇类分布系统 | 13 | 有源器件 | 01 | 光纤分布系统近端 | 04 | 联通版 | 套 | 01110101130104 | 01110101 | 16040202 |  | 5 | 室内分布系统 | 室内分布 |  | 0.17 |  | 2017v1，江苏 | 01110101130104
01 | 基础设施 | 11 | 室内分布系统 | 01 | 室内分布系统 | 01 | 楼宇类分布系统 | 13 | 有源器件 | 01 | 光纤分布系统近端 | 05 | 电信版 | 套 | 01110101130105 | 01110101 | 16040202 |  | 5 | 室内分布系统 | 室内分布 |  | 0.17 |  | 2017v1，江苏 | 01110101130105
01 | 基础设施 | 11 | 室内分布系统 | 01 | 室内分布系统 | 01 | 楼宇类分布系统 | 13 | 有源器件 | 01 | 光纤分布系统近端 | 06 | 铁塔版 | 套 | 01110101130106 | 01110101 | 16040202 |  | 5 | 室内分布系统 | 室内分布 |  | 0.17 |  | 2017v1，江苏 | 01110101130106
01 | 基础设施 | 11 | 室内分布系统 | 01 | 室内分布系统 | 01 | 楼宇类分布系统 | 13 | 有源器件 | 02 | 光纤分布系统远端 | 01 | 独享型 | 套 | 01110101130201 | 01110101 | 16040202 |  | 5 | 室内分布系统 | 室内分布 |  | 0.17 |  | 2016v8，福建，山西 | 01110101130201
01 | 基础设施 | 11 | 室内分布系统 | 01 | 室内分布系统 | 01 | 楼宇类分布系统 | 13 | 有源器件 | 02 | 光纤分布系统远端 | 02 | 共享型 | 套 | 01110101130202 | 01110101 | 16040202 |  | 5 | 室内分布系统 | 室内分布 |  | 0.17 |  | 2016v8，福建，山西 | 01110101130202
01 | 基础设施 | 11 | 室内分布系统 | 01 | 室内分布系统 | 01 | 楼宇类分布系统 | 13 | 有源器件 | 02 | 光纤分布系统远端 | 03 | 移动版(27dBm) | 套 | 01110101130203 | 01110101 | 16040202 |  | 5 | 室内分布系统 | 室内分布 |  | 0.17 |  | 2017v1，江苏 | 01110101130203
01 | 基础设施 | 11 | 室内分布系统 | 01 | 室内分布系统 | 01 | 楼宇类分布系统 | 13 | 有源器件 | 02 | 光纤分布系统远端 | 04 | 联通版(27dBm) | 套 | 01110101130204 | 01110101 | 16040202 |  | 5 | 室内分布系统 | 室内分布 |  | 0.17 |  | 2017v1，江苏 | 01110101130204
01 | 基础设施 | 11 | 室内分布系统 | 01 | 室内分布系统 | 01 | 楼宇类分布系统 | 13 | 有源器件 | 02 | 光纤分布系统远端 | 05 | 电信版(27dBm) | 套 | 01110101130205 | 01110101 | 16040202 |  | 5 | 室内分布系统 | 室内分布 |  | 0.17 |  | 2017v1，江苏 | 01110101130205
01 | 基础设施 | 11 | 室内分布系统 | 01 | 室内分布系统 | 01 | 楼宇类分布系统 | 13 | 有源器件 | 02 | 光纤分布系统远端 | 06 | 铁塔版(33dBm) | 套 | 01110101130206 | 01110101 | 16040202 |  | 5 | 室内分布系统 | 室内分布 |  | 0.17 |  | 2017v1，江苏 | 01110101130206
01 | 基础设施 | 11 | 室内分布系统 | 01 | 室内分布系统 | 01 | 楼宇类分布系统 | 13 | 有源器件 | 02 | 光纤分布系统远端 | 11 | 室内独享型2W(防护等级满足IP20) | 套 | 01110101130211 | 01110101 | 16040202 |  | 5 | 室内分布系统 | 室内分布 |  | 0.17 |  | 2017v3，河北 | 01110101130211
01 | 基础设施 | 11 | 室内分布系统 | 01 | 室内分布系统 | 01 | 楼宇类分布系统 | 13 | 有源器件 | 02 | 光纤分布系统远端 | 12 | 室外独享型2W(防护等级满足IP65) | 套 | 01110101130212 | 01110101 | 16040202 |  | 5 | 室内分布系统 | 室内分布 |  | 0.17 |  | 2017v3，河北 | 01110101130212
01 | 基础设施 | 11 | 室内分布系统 | 01 | 室内分布系统 | 01 | 楼宇类分布系统 | 13 | 有源器件 | 02 | 光纤分布系统远端 | 13 | 室内独享型500mW(防护等级满足IP20) | 套 | 01110101130213 | 01110101 | 16040202 |  | 5 | 室内分布系统 | 室内分布 |  | 0.17 |  | 2017v3，河北 | 01110101130213
01 | 基础设施 | 11 | 室内分布系统 | 01 | 室内分布系统 | 01 | 楼宇类分布系统 | 13 | 有源器件 | 02 | 光纤分布系统远端 | 14 | 室外独享型500mW(防护等级满足IP65) | 套 | 01110101130214 | 01110101 | 16040202 |  | 5 | 室内分布系统 | 室内分布 |  | 0.17 |  | 2017v3，河北 | 01110101130214
01 | 基础设施 | 11 | 室内分布系统 | 01 | 室内分布系统 | 01 | 楼宇类分布系统 | 13 | 有源器件 | 02 | 光纤分布系统远端 | 15 | 室内共享型2W(防护等级满足IP20) | 套 | 01110101130215 | 01110101 | 16040202 |  | 5 | 室内分布系统 | 室内分布 |  | 0.17 |  | 2017v3，河北 | 01110101130215
01 | 基础设施 | 11 | 室内分布系统 | 01 | 室内分布系统 | 01 | 楼宇类分布系统 | 13 | 有源器件 | 02 | 光纤分布系统远端 | 16 | 室外共享型2W(防护等级满足IP65) | 套 | 01110101130216 | 01110101 | 16040202 |  | 5 | 室内分布系统 | 室内分布 |  | 0.17 |  | 2017v3，河北 | 01110101130216
01 | 基础设施 | 11 | 室内分布系统 | 01 | 室内分布系统 | 01 | 楼宇类分布系统 | 13 | 有源器件 | 03 | 光纤分布系统扩展端 | 01 | 独享型 | 套 | 01110101130301 | 01110101 | 16040202 |  | 5 | 室内分布系统 | 室内分布 |  | 0.17 |  | 2016v8，福建，山西 | 01110101130301
01 | 基础设施 | 11 | 室内分布系统 | 01 | 室内分布系统 | 01 | 楼宇类分布系统 | 13 | 有源器件 | 03 | 光纤分布系统扩展端 | 02 | 共享型 | 套 | 01110101130302 | 01110101 | 16040202 |  | 5 | 室内分布系统 | 室内分布 |  | 0.17 |  | 2016v8，福建，山西 | 01110101130302
01 | 基础设施 | 11 | 室内分布系统 | 01 | 室内分布系统 | 01 | 楼宇类分布系统 | 13 | 有源器件 | 03 | 光纤分布系统扩展端 | 03 | 移动版 | 套 | 01110101130303 | 01110101 | 16040202 |  | 5 | 室内分布系统 | 室内分布 |  | 0.17 |  | 2017v1，江苏 | 01110101130303
01 | 基础设施 | 11 | 室内分布系统 | 01 | 室内分布系统 | 01 | 楼宇类分布系统 | 13 | 有源器件 | 03 | 光纤分布系统扩展端 | 04 | 联通版 | 套 | 01110101130304 | 01110101 | 16040202 |  | 5 | 室内分布系统 | 室内分布 |  | 0.17 |  | 2017v1，江苏 | 01110101130304
01 | 基础设施 | 11 | 室内分布系统 | 01 | 室内分布系统 | 01 | 楼宇类分布系统 | 13 | 有源器件 | 03 | 光纤分布系统扩展端 | 05 | 电信版 | 套 | 01110101130305 | 01110101 | 16040202 |  | 5 | 室内分布系统 | 室内分布 |  | 0.17 |  | 2017v1，江苏 | 01110101130305
01 | 基础设施 | 11 | 室内分布系统 | 01 | 室内分布系统 | 01 | 楼宇类分布系统 | 13 | 有源器件 | 03 | 光纤分布系统扩展端 | 06 | 铁塔版 | 套 | 01110101130306 | 01110101 | 16040202 |  | 5 | 室内分布系统 | 室内分布 |  | 0.17 |  | 2017v1，江苏 | 01110101130306
01 | 基础设施 | 11 | 室内分布系统 | 01 | 室内分布系统 | 01 | 楼宇类分布系统 | 13 | 有源器件 | 04 | 光纤分布系统多模Femto | 01 | GSM1800MHz（4载波，200mw）/LTE（E频段、MIMO、125mw/通道） | 台 | 01110101130401 | 01110101 | 16040202 |  | 5 | 室内分布系统 | 室内分布 |  | 0.17 |  | 2017v1，江苏 | 01110101130401
01 | 基础设施 | 11 | 室内分布系统 | 01 | 室内分布系统 | 01 | 楼宇类分布系统 | 13 | 有源器件 | 05 | 光纤分布系统单模Femto | 01 | LTE（E频段、MIMO、125mw/通道） | 台 | 01110101130501 | 01110101 | 16040202 |  | 5 | 室内分布系统 | 室内分布 |  | 0.17 |  | 2017v1，江苏 | 01110101130501
01 | 基础设施 | 11 | 室内分布系统 | 01 | 室内分布系统 | 02 | 隧道类分布系统 | 02 | 多系统接入平台（POI） | 01 | 9频POI-标准 |  |  | 台 | 011101020201 | 01110102 | 16040201 | 是 | 5 | 室内分布系统 | 室内分布 |  | 0.17 |  | 2015v1.2，重新编码 | 01110102020100
01 | 基础设施 | 11 | 室内分布系统 | 01 | 室内分布系统 | 02 | 隧道类分布系统 | 02 | 多系统接入平台（POI） | 02 | 12频POI-标准 |  |  | 台 | 011101020202 | 01110102 | 16040201 | 是 | 5 | 室内分布系统 | 室内分布 |  | 0.17 |  | 2015v1.2，重新编码 | 01110102020200
01 | 基础设施 | 11 | 室内分布系统 | 01 | 室内分布系统 | 02 | 隧道类分布系统 | 02 | 多系统接入平台（POI） | 03 | 9频POI-低通 |  |  | 台 | 011101020203 | 01110101 | 16040201 |  | 5 | 室内分布系统 | 室内分布 |  | 0.17 |  | 2016v1，建维部 | 01110102020300
01 | 基础设施 | 11 | 室内分布系统 | 01 | 室内分布系统 | 02 | 隧道类分布系统 | 02 | 多系统接入平台（POI） | 04 | 12频POI-低通 |  |  | 台 | 011101020204 | 01110101 | 16040201 |  | 5 | 室内分布系统 | 室内分布 |  | 0.17 |  | 2016v1，建维部 | 01110102020400
01 | 基础设施 | 11 | 室内分布系统 | 01 | 室内分布系统 | 02 | 隧道类分布系统 | 03 | 馈线 | 01 | 1/2"-阻燃超柔射频同轴电缆 |  |  | 米 | 011101020301 | 01110102 | 16040202 | 是 | 5 | 室内分布系统 | 室内分布 |  | 0.17 |  | 2015v1.2，重新编码 | 01110102030100
01 | 基础设施 | 11 | 室内分布系统 | 01 | 室内分布系统 | 02 | 隧道类分布系统 | 03 | 馈线 | 02 | 1/2"-阻燃射频同轴电缆 |  |  | 米 | 011101020302 | 01110102 | 16040202 | 是 | 5 | 室内分布系统 | 室内分布 |  | 0.17 |  | 2015v1.2，重新编码 | 01110102030200
01 | 基础设施 | 11 | 室内分布系统 | 01 | 室内分布系统 | 02 | 隧道类分布系统 | 03 | 馈线 | 03 | 7/8"-阻燃超柔射频同轴电缆 |  |  | 米 | 011101020303 | 01110102 | 16040202 | 是 | 5 | 室内分布系统 | 室内分布 |  | 0.17 |  | 2015v1.2，重新编码 | 01110102030300
01 | 基础设施 | 11 | 室内分布系统 | 01 | 室内分布系统 | 02 | 隧道类分布系统 | 03 | 馈线 | 04 | 7/8"-阻燃射频同轴电缆 |  |  | 米 | 011101020304 | 01110102 | 16040202 | 是 | 5 | 室内分布系统 | 室内分布 |  | 0.17 |  | 2015v1.2，重新编码 | 01110102030400
01 | 基础设施 | 11 | 室内分布系统 | 01 | 室内分布系统 | 02 | 隧道类分布系统 | 03 | 馈线 | 05 | 7/8"-阻燃低损耗射频同轴电缆 |  |  | 米 | 011101020305 | 01110102 | 16040202 | 是 | 5 | 室内分布系统 | 室内分布 |  | 0.17 |  | 2015v1.2，重新编码 | 01110102030500
01 | 基础设施 | 11 | 室内分布系统 | 01 | 室内分布系统 | 02 | 隧道类分布系统 | 03 | 馈线 | 06 | 1-1/4"-阻燃低损耗射频同轴电缆 |  |  | 米 | 011101020306 | 01110102 | 16040202 |  | 5 | 室内分布系统 | 室内分布 |  | 0.17 |  | 2016v1，建维部 | 01110102030600
01 | 基础设施 | 11 | 室内分布系统 | 01 | 室内分布系统 | 02 | 隧道类分布系统 | 03 | 馈线 | 07 | 1-5/8"-阻燃低损耗射频同轴电缆 |  |  | 米 | 011101020307 | 01110102 | 16040202 |  | 5 | 室内分布系统 | 室内分布 |  | 0.17 |  | 2016v1，建维部 | 01110102030700
01 | 基础设施 | 11 | 室内分布系统 | 01 | 室内分布系统 | 02 | 隧道类分布系统 | 03 | 馈线 | 08 | 1/2"-超柔射频同轴电缆 |  |  | 米 | 011101020308 | 01110102 | 16040202 |  | 5 | 室内分布系统 | 室内分布 |  | 0.17 |  | 2016v1，建维部 | 01110102030800
01 | 基础设施 | 11 | 室内分布系统 | 01 | 室内分布系统 | 02 | 隧道类分布系统 | 03 | 馈线 | 09 | 1/2"-射频同轴电缆 |  |  | 米 | 011101020309 | 01110102 | 16040202 |  | 5 | 室内分布系统 | 室内分布 |  | 0.17 |  | 2016v1，建维部 | 01110102030900
01 | 基础设施 | 11 | 室内分布系统 | 01 | 室内分布系统 | 02 | 隧道类分布系统 | 03 | 馈线 | 10 | 7/8"-超柔射频同轴电缆 |  |  | 米 | 011101020310 | 01110102 | 16040202 |  | 5 | 室内分布系统 | 室内分布 |  | 0.17 |  | 2016v1，建维部 | 01110102031000
01 | 基础设施 | 11 | 室内分布系统 | 01 | 室内分布系统 | 02 | 隧道类分布系统 | 03 | 馈线 | 11 | 7/8"-射频同轴电缆 |  |  | 米 | 011101020311 | 01110102 | 16040202 |  | 5 | 室内分布系统 | 室内分布 |  | 0.17 |  | 2016v1，建维部 | 01110102031100
01 | 基础设施 | 11 | 室内分布系统 | 01 | 室内分布系统 | 02 | 隧道类分布系统 | 03 | 馈线 | 12 | 7/8"-低损耗射频同轴电缆 |  |  | 米 | 011101020312 | 01110102 | 16040202 |  | 5 | 室内分布系统 | 室内分布 |  | 0.17 |  | 2016v1，建维部 | 01110102031200
01 | 基础设施 | 11 | 室内分布系统 | 01 | 室内分布系统 | 02 | 隧道类分布系统 | 03 | 馈线 | 13 | 1-1/4"-低损耗射频同轴电缆 |  |  | 米 | 011101020313 | 01110102 | 16040202 |  | 5 | 室内分布系统 | 室内分布 |  | 0.17 |  | 2016v1，建维部 | 01110102031300
01 | 基础设施 | 11 | 室内分布系统 | 01 | 室内分布系统 | 02 | 隧道类分布系统 | 03 | 馈线 | 14 | 1-5/8"-低损耗射频同轴电缆 |  |  | 米 | 011101020314 | 01110102 | 16040202 |  | 5 | 室内分布系统 | 室内分布 |  | 0.17 |  | 2016v1，建维部 | 01110102031400
01 | 基础设施 | 11 | 室内分布系统 | 01 | 室内分布系统 | 02 | 隧道类分布系统 | 03 | 馈线 | 99 | 馈线借货清理(线下采购) |  |  | 米 | 011101020399 | 01110102 | 16040202 | 线下采购 | 5 | 室内分布系统 | 室内分布 |  | 0.17 |  | 2016v1，建维部。2017v2，商合部，2016年馈线借货清理线下编码。2017v4，商合部，清理结束，取消编码 | 01110102039900 | 基础设施-室内分布系统-室内分布系统-隧道类分布系统-馈线-馈线借货清理(线下采购)-(011101020399)
01 | 基础设施 | 11 | 室内分布系统 | 01 | 室内分布系统 | 02 | 隧道类分布系统 | 04 | 馈线配件 | 01 | 馈线连接器 | 01 | 1/2"N公头 | 个 | 01110102040101 | 01110102 | 16040202 | 是 | 5 | 室内分布系统 | 室内分布 |  | 0.17 |  | 2015v1.2，重新编码 | 01110102040101
01 | 基础设施 | 11 | 室内分布系统 | 01 | 室内分布系统 | 02 | 隧道类分布系统 | 04 | 馈线配件 | 01 | 馈线连接器 | 02 | 1/2"N母头 | 个 | 01110102040102 | 01110102 | 16040202 | 是 | 5 | 室内分布系统 | 室内分布 |  | 0.17 |  | 2015v1.2，重新编码 | 01110102040102
01 | 基础设施 | 11 | 室内分布系统 | 01 | 室内分布系统 | 02 | 隧道类分布系统 | 04 | 馈线配件 | 01 | 馈线连接器 | 03 | 1/2"DIN公头 | 个 | 01110102040103 | 01110102 | 16040202 | 是 | 5 | 室内分布系统 | 室内分布 |  | 0.17 |  | 2015v1.2，重新编码 | 01110102040103
01 | 基础设施 | 11 | 室内分布系统 | 01 | 室内分布系统 | 02 | 隧道类分布系统 | 04 | 馈线配件 | 01 | 馈线连接器 | 04 | 1/2"DIN母头 | 个 | 01110102040104 | 01110102 | 16040202 | 是 | 5 | 室内分布系统 | 室内分布 |  | 0.17 |  | 2015v1.2，重新编码 | 01110102040104
01 | 基础设施 | 11 | 室内分布系统 | 01 | 室内分布系统 | 02 | 隧道类分布系统 | 04 | 馈线配件 | 01 | 馈线连接器 | 05 | 1/2"N公头(直角弯头) | 个 | 01110102040105 | 01110102 | 16040202 | 是 | 5 | 室内分布系统 | 室内分布 |  | 0.17 |  | 2015v1.2，重新编码 | 01110102040105
01 | 基础设施 | 11 | 室内分布系统 | 01 | 室内分布系统 | 02 | 隧道类分布系统 | 04 | 馈线配件 | 01 | 馈线连接器 | 06 | 1/2"DIN公头(直角弯头) | 个 | 01110102040106 | 01110102 | 16040202 | 是 | 5 | 室内分布系统 | 室内分布 |  | 0.17 |  | 2015v1.2，重新编码 | 01110102040106
01 | 基础设施 | 11 | 室内分布系统 | 01 | 室内分布系统 | 02 | 隧道类分布系统 | 04 | 馈线配件 | 01 | 馈线连接器 | 07 | 超柔1/2"N公头 | 个 | 01110102040107 | 01110102 | 16040202 | 是 | 5 | 室内分布系统 | 室内分布 |  | 0.17 |  | 2015v1.2，重新编码 | 01110102040107
01 | 基础设施 | 11 | 室内分布系统 | 01 | 室内分布系统 | 02 | 隧道类分布系统 | 04 | 馈线配件 | 01 | 馈线连接器 | 08 | 超柔1/2"N母头 | 个 | 01110102040108 | 01110102 | 16040202 | 是 | 5 | 室内分布系统 | 室内分布 |  | 0.17 |  | 2015v1.2，重新编码 | 01110102040108
01 | 基础设施 | 11 | 室内分布系统 | 01 | 室内分布系统 | 02 | 隧道类分布系统 | 04 | 馈线配件 | 01 | 馈线连接器 | 09 | 超柔1/2"DIN公头 | 个 | 01110102040109 | 01110102 | 16040202 | 是 | 5 | 室内分布系统 | 室内分布 |  | 0.17 |  | 2015v1.2，重新编码 | 01110102040109
01 | 基础设施 | 11 | 室内分布系统 | 01 | 室内分布系统 | 02 | 隧道类分布系统 | 04 | 馈线配件 | 01 | 馈线连接器 | 10 | 超柔1/2"DIN母头 | 个 | 01110102040110 | 01110102 | 16040202 | 是 | 5 | 室内分布系统 | 室内分布 |  | 0.17 |  | 2015v1.2，重新编码 | 01110102040110
01 | 基础设施 | 11 | 室内分布系统 | 01 | 室内分布系统 | 02 | 隧道类分布系统 | 04 | 馈线配件 | 01 | 馈线连接器 | 11 | 超柔1/2"N公头(直角弯头) | 个 | 01110102040111 | 01110102 | 16040202 | 是 | 5 | 室内分布系统 | 室内分布 |  | 0.17 |  | 2015v1.2，重新编码 | 01110102040111
01 | 基础设施 | 11 | 室内分布系统 | 01 | 室内分布系统 | 02 | 隧道类分布系统 | 04 | 馈线配件 | 01 | 馈线连接器 | 12 | 超柔1/2"DIN公头(直角弯头) | 个 | 01110102040112 | 01110102 | 16040202 | 是 | 5 | 室内分布系统 | 室内分布 |  | 0.17 |  | 2015v1.2，重新编码 | 01110102040112
01 | 基础设施 | 11 | 室内分布系统 | 01 | 室内分布系统 | 02 | 隧道类分布系统 | 04 | 馈线配件 | 01 | 馈线连接器 | 13 | 7/8"N公头 | 个 | 01110102040113 | 01110102 | 16040202 | 是 | 5 | 室内分布系统 | 室内分布 |  | 0.17 |  | 2015v1.2，重新编码 | 01110102040113
01 | 基础设施 | 11 | 室内分布系统 | 01 | 室内分布系统 | 02 | 隧道类分布系统 | 04 | 馈线配件 | 01 | 馈线连接器 | 14 | 7/8"N母头 | 个 | 01110102040114 | 01110102 | 16040202 | 是 | 5 | 室内分布系统 | 室内分布 |  | 0.17 |  | 2015v1.2，重新编码 | 01110102040114
01 | 基础设施 | 11 | 室内分布系统 | 01 | 室内分布系统 | 02 | 隧道类分布系统 | 04 | 馈线配件 | 01 | 馈线连接器 | 15 | 7/8"DIN公头 | 个 | 01110102040115 | 01110102 | 16040202 | 是 | 5 | 室内分布系统 | 室内分布 |  | 0.17 |  | 2015v1.2，重新编码 | 01110102040115
01 | 基础设施 | 11 | 室内分布系统 | 01 | 室内分布系统 | 02 | 隧道类分布系统 | 04 | 馈线配件 | 01 | 馈线连接器 | 16 | 7/8"DIN母头 | 个 | 01110102040116 | 01110102 | 16040202 | 是 | 5 | 室内分布系统 | 室内分布 |  | 0.17 |  | 2015v1.2，重新编码 | 01110102040116
01 | 基础设施 | 11 | 室内分布系统 | 01 | 室内分布系统 | 02 | 隧道类分布系统 | 04 | 馈线配件 | 01 | 馈线连接器 | 17 | NM-NM（N双公头） | 个 | 01110102040117 | 01110102 | 16040202 | 是 | 5 | 室内分布系统 | 室内分布 |  | 0.17 |  | 2015v1.2，重新编码 | 01110102040117
01 | 基础设施 | 11 | 室内分布系统 | 01 | 室内分布系统 | 02 | 隧道类分布系统 | 04 | 馈线配件 | 01 | 馈线连接器 | 18 | NF-NF（N双母头） | 个 | 01110102040118 | 01110102 | 16040202 | 是 | 5 | 室内分布系统 | 室内分布 |  | 0.17 |  | 2015v1.2，重新编码 | 01110102040118
01 | 基础设施 | 11 | 室内分布系统 | 01 | 室内分布系统 | 02 | 隧道类分布系统 | 04 | 馈线配件 | 01 | 馈线连接器 | 19 | DINM-DINM（DIN双公头） | 个 | 01110102040119 | 01110102 | 16040202 | 是 | 5 | 室内分布系统 | 室内分布 |  | 0.17 |  | 2015v1.2，重新编码 | 01110102040119
01 | 基础设施 | 11 | 室内分布系统 | 01 | 室内分布系统 | 02 | 隧道类分布系统 | 04 | 馈线配件 | 01 | 馈线连接器 | 20 | NMA-NF（N直角公转母头） | 个 | 01110102040120 | 01110102 | 16040202 | 是 | 5 | 室内分布系统 | 室内分布 |  | 0.17 |  | 2015v1.2，重新编码 | 01110102040120
01 | 基础设施 | 11 | 室内分布系统 | 01 | 室内分布系统 | 02 | 隧道类分布系统 | 04 | 馈线配件 | 01 | 馈线连接器 | 21 | NF-DINF(N母头转DIN母头） | 个 | 01110102040121 | 01110102 | 16040202 | 是 | 5 | 室内分布系统 | 室内分布 |  | 0.17 |  | 2015v1.2，重新编码 | 01110102040121
01 | 基础设施 | 11 | 室内分布系统 | 01 | 室内分布系统 | 02 | 隧道类分布系统 | 04 | 馈线配件 | 01 | 馈线连接器 | 22 | NF-DINM(N母头转DIN公头） | 个 | 01110102040122 | 01110102 | 16040202 | 是 | 5 | 室内分布系统 | 室内分布 |  | 0.17 |  | 2015v1.2，重新编码 | 01110102040122
01 | 基础设施 | 11 | 室内分布系统 | 01 | 室内分布系统 | 02 | 隧道类分布系统 | 04 | 馈线配件 | 01 | 馈线连接器 | 23 | NM-DINF (N公头转DIN母头） | 个 | 01110102040123 | 01110102 | 16040202 | 是 | 5 | 室内分布系统 | 室内分布 |  | 0.17 |  | 2015v1.2，重新编码 | 01110102040123
01 | 基础设施 | 11 | 室内分布系统 | 01 | 室内分布系统 | 02 | 隧道类分布系统 | 04 | 馈线配件 | 01 | 馈线连接器 | 24 | NM-DINM（N公头转DIN公头） | 个 | 01110102040124 | 01110102 | 16040202 | 是 | 5 | 室内分布系统 | 室内分布 |  | 0.17 |  | 2015v1.2，重新编码 | 01110102040124
01 | 基础设施 | 11 | 室内分布系统 | 01 | 室内分布系统 | 02 | 隧道类分布系统 | 04 | 馈线配件 | 01 | 馈线连接器 | 25 | N公-公头转接头 | 个 | 01110102040125 | 01110102 | 16040202 |  | 5 | 室内分布系统 | 室内分布 |  | 0.17 |  | 2016v1，建维部 | 01110102040125
01 | 基础设施 | 11 | 室内分布系统 | 01 | 室内分布系统 | 02 | 隧道类分布系统 | 04 | 馈线配件 | 01 | 馈线连接器 | 26 | N母-母头转接头 | 个 | 01110102040126 | 01110102 | 16040202 |  | 5 | 室内分布系统 | 室内分布 |  | 0.17 |  | 2016v1，建维部 | 01110102040126
01 | 基础设施 | 11 | 室内分布系统 | 01 | 室内分布系统 | 02 | 隧道类分布系统 | 04 | 馈线配件 | 01 | 馈线连接器 | 27 | N公-母头转接头 | 个 | 01110102040127 | 01110102 | 16040202 |  | 5 | 室内分布系统 | 室内分布 |  | 0.17 |  | 2016v1，建维部 | 01110102040127
01 | 基础设施 | 11 | 室内分布系统 | 01 | 室内分布系统 | 02 | 隧道类分布系统 | 04 | 馈线配件 | 01 | 馈线连接器 | 28 | NJKW转接头 | 个 | 01110102040128 | 01110102 | 16040202 |  | 5 | 室内分布系统 | 室内分布 |  | 0.17 |  | 2016v1，建维部 | 01110102040128
01 | 基础设施 | 11 | 室内分布系统 | 01 | 室内分布系统 | 02 | 隧道类分布系统 | 04 | 馈线配件 | 01 | 馈线连接器 | 29 | N母-公头转接头 | 个 | 01110102040129 | 01110102 | 16040202 |  | 5 | 室内分布系统 | 室内分布 |  | 0.17 |  | 2016v1，建维部 | 01110102040129
01 | 基础设施 | 11 | 室内分布系统 | 01 | 室内分布系统 | 02 | 隧道类分布系统 | 04 | 馈线配件 | 01 | 馈线连接器 | 30 | 1/2"N弯公头 | 个 | 01110102040130 | 01110102 | 16040202 |  | 5 | 室内分布系统 | 室内分布 |  | 0.17 |  | 2016v1，建维部 | 01110102040130
01 | 基础设施 | 11 | 室内分布系统 | 01 | 室内分布系统 | 02 | 隧道类分布系统 | 04 | 馈线配件 | 01 | 馈线连接器 | 31 | 1/2"N超柔弯公头 | 个 | 01110102040131 | 01110102 | 16040202 |  | 5 | 室内分布系统 | 室内分布 |  | 0.17 |  | 2016v1，建维部 | 01110102040131
01 | 基础设施 | 11 | 室内分布系统 | 01 | 室内分布系统 | 02 | 隧道类分布系统 | 04 | 馈线配件 | 01 | 馈线连接器 | 32 | 5/4"N母头 | 个 | 01110102040132 | 01110102 | 16040202 |  | 5 | 室内分布系统 | 室内分布 |  | 0.17 |  | 2016v1，建维部 | 01110102040132
01 | 基础设施 | 11 | 室内分布系统 | 01 | 室内分布系统 | 02 | 隧道类分布系统 | 04 | 馈线配件 | 01 | 馈线连接器 | 33 | 5/4"N公头 | 个 | 01110102040133 | 01110102 | 16040202 |  | 5 | 室内分布系统 | 室内分布 |  | 0.17 |  | 2016v1，建维部 | 01110102040133
01 | 基础设施 | 11 | 室内分布系统 | 01 | 室内分布系统 | 02 | 隧道类分布系统 | 04 | 馈线配件 | 01 | 馈线连接器 | 34 | 13/8"N母头 | 个 | 01110102040134 | 01110102 | 16040202 |  | 5 | 室内分布系统 | 室内分布 |  | 0.17 |  | 2016v1，建维部 | 01110102040134
01 | 基础设施 | 11 | 室内分布系统 | 01 | 室内分布系统 | 02 | 隧道类分布系统 | 04 | 馈线配件 | 01 | 馈线连接器 | 35 | 13/8"N公头 | 个 | 01110102040135 | 01110102 | 16040202 |  | 5 | 室内分布系统 | 室内分布 |  | 0.17 |  | 2016v1，建维部 | 01110102040135
01 | 基础设施 | 11 | 室内分布系统 | 01 | 室内分布系统 | 02 | 隧道类分布系统 | 04 | 馈线配件 | 01 | 馈线连接器 | 36 | N1/2"转7/8"馈线接头 | 个 | 01110102040136 | 01110102 | 16040202 |  | 5 | 室内分布系统 | 室内分布 |  | 0.17 |  | 2016v1，建维部 | 01110102040136
01 | 基础设施 | 11 | 室内分布系统 | 01 | 室内分布系统 | 02 | 隧道类分布系统 | 04 | 馈线配件 | 01 | 馈线连接器 | 37 | DIN1/2"转7/8"馈线接头 | 个 | 01110102040137 | 01110102 | 16040202 |  | 5 | 室内分布系统 | 室内分布 |  | 0.17 |  | 2016v1，建维部 | 01110102040137
01 | 基础设施 | 11 | 室内分布系统 | 01 | 室内分布系统 | 02 | 隧道类分布系统 | 04 | 馈线配件 | 01 | 馈线连接器 | 38 | N直角转换头 | 个 | 01110102040138 | 01110102 | 16040202 |  | 5 | 室内分布系统 | 室内分布 |  | 0.17 |  | 2016v1，建维部 | 01110102040138
01 | 基础设施 | 11 | 室内分布系统 | 01 | 室内分布系统 | 02 | 隧道类分布系统 | 04 | 馈线配件 | 01 | 馈线连接器 | 39 | DIN直角转换头 | 个 | 01110102040139 | 01110102 | 16040202 |  | 5 | 室内分布系统 | 室内分布 |  | 0.17 |  | 2016v1，建维部 | 01110102040139
01 | 基础设施 | 11 | 室内分布系统 | 01 | 室内分布系统 | 02 | 隧道类分布系统 | 04 | 馈线配件 | 02 | 普通跳线 | 01 | 1/2"DIN型阻燃跳线（2米） | 根 | 01110102040201 | 01110102 | 16040202 | 是 | 5 | 室内分布系统 | 室内分布 |  | 0.17 |  | 2016v1，子项描述由“跳线”改为“普通跳线” | 01110102040201
01 | 基础设施 | 11 | 室内分布系统 | 01 | 室内分布系统 | 02 | 隧道类分布系统 | 04 | 馈线配件 | 02 | 普通跳线 | 03 | 1/2"DIN型阻燃跳线(1米) | 根 | 01110102040203 | 01110102 | 16040202 |  | 5 | 室内分布系统 | 室内分布 |  | 0.17 |  | 2016v1，建维部 | 01110102040203
01 | 基础设施 | 11 | 室内分布系统 | 01 | 室内分布系统 | 02 | 隧道类分布系统 | 04 | 馈线配件 | 02 | 普通跳线 | 04 | 1/2"DIN型阻燃跳线(3米) | 根 | 01110102040204 | 01110102 | 16040202 | 是 | 5 | 室内分布系统 | 室内分布 |  | 0.17 |  | 2016v1，重新归类 | 01110102040204
01 | 基础设施 | 11 | 室内分布系统 | 01 | 室内分布系统 | 02 | 隧道类分布系统 | 04 | 馈线配件 | 02 | 普通跳线 | 05 | 1/2"DIN型阻燃跳线(4米) | 根 | 01110102040205 | 01110102 | 16040202 |  | 5 | 室内分布系统 | 室内分布 |  | 0.17 |  | 2016v1，建维部 | 01110102040205
01 | 基础设施 | 11 | 室内分布系统 | 01 | 室内分布系统 | 02 | 隧道类分布系统 | 04 | 馈线配件 | 02 | 普通跳线 | 06 | 1/2"DIN型阻燃跳线(5米) | 根 | 01110102040206 | 01110102 | 16040202 |  | 5 | 室内分布系统 | 室内分布 |  | 0.17 |  | 2016v1，建维部 | 01110102040206
01 | 基础设施 | 11 | 室内分布系统 | 01 | 室内分布系统 | 02 | 隧道类分布系统 | 04 | 馈线配件 | 02 | 普通跳线 | 07 | 1/2"DIN型阻燃跳线(6米) | 根 | 01110102040207 | 01110102 | 16040202 |  | 5 | 室内分布系统 | 室内分布 |  | 0.17 |  | 2016v1，建维部 | 01110102040207
01 | 基础设施 | 11 | 室内分布系统 | 01 | 室内分布系统 | 02 | 隧道类分布系统 | 04 | 馈线配件 | 02 | 普通跳线 | 08 | 1/2"N型阻燃跳线(1米) | 根 | 01110102040208 | 01110102 | 16040202 |  | 5 | 室内分布系统 | 室内分布 |  | 0.17 |  | 2016v1，建维部 | 01110102040208
01 | 基础设施 | 11 | 室内分布系统 | 01 | 室内分布系统 | 02 | 隧道类分布系统 | 04 | 馈线配件 | 02 | 普通跳线 | 09 | 1/2"N型阻燃跳线(2米) | 根 | 01110102040209 | 01110102 | 16040202 | 是 | 5 | 室内分布系统 | 室内分布 |  | 0.17 |  | 2016v1，重新归类 | 01110102040209
01 | 基础设施 | 11 | 室内分布系统 | 01 | 室内分布系统 | 02 | 隧道类分布系统 | 04 | 馈线配件 | 02 | 普通跳线 | 10 | 1/2"N型阻燃跳线(3米) | 根 | 01110102040210 | 01110102 | 16040202 | 是 | 5 | 室内分布系统 | 室内分布 |  | 0.17 |  | 2016v1，重新归类 | 01110102040210
01 | 基础设施 | 11 | 室内分布系统 | 01 | 室内分布系统 | 02 | 隧道类分布系统 | 04 | 馈线配件 | 02 | 普通跳线 | 11 | 1/2"N型阻燃跳线(4米) | 根 | 01110102040211 | 01110102 | 16040202 |  | 5 | 室内分布系统 | 室内分布 |  | 0.17 |  | 2016v1，建维部 | 01110102040211
01 | 基础设施 | 11 | 室内分布系统 | 01 | 室内分布系统 | 02 | 隧道类分布系统 | 04 | 馈线配件 | 02 | 普通跳线 | 12 | 1/2"N型阻燃跳线(5米) | 根 | 01110102040212 | 01110102 | 16040202 |  | 5 | 室内分布系统 | 室内分布 |  | 0.17 |  | 2016v1，建维部 | 01110102040212
01 | 基础设施 | 11 | 室内分布系统 | 01 | 室内分布系统 | 02 | 隧道类分布系统 | 04 | 馈线配件 | 02 | 普通跳线 | 13 | 1/2"N型阻燃跳线(6米) | 根 | 01110102040213 | 01110102 | 16040202 |  | 5 | 室内分布系统 | 室内分布 |  | 0.17 |  | 2016v1，建维部 | 01110102040213
01 | 基础设施 | 11 | 室内分布系统 | 01 | 室内分布系统 | 02 | 隧道类分布系统 | 04 | 馈线配件 | 02 | 普通跳线 | 14 | 1/2"DIN型转N型阻燃跳线(1米) | 根 | 01110102040214 | 01110102 | 16040202 |  | 5 | 室内分布系统 | 室内分布 |  | 0.17 |  | 2016v1，建维部 | 01110102040214
01 | 基础设施 | 11 | 室内分布系统 | 01 | 室内分布系统 | 02 | 隧道类分布系统 | 04 | 馈线配件 | 02 | 普通跳线 | 15 | 1/2"DIN型转N型阻燃跳线(2米) | 根 | 01110102040215 | 01110102 | 16040202 |  | 5 | 室内分布系统 | 室内分布 |  | 0.17 |  | 2016v1，建维部 | 01110102040215
01 | 基础设施 | 11 | 室内分布系统 | 01 | 室内分布系统 | 02 | 隧道类分布系统 | 04 | 馈线配件 | 02 | 普通跳线 | 16 | 1/2"DIN型转N型阻燃跳线(3米) | 根 | 01110102040216 | 01110102 | 16040202 |  | 5 | 室内分布系统 | 室内分布 |  | 0.17 |  | 2016v1，建维部 | 01110102040216
01 | 基础设施 | 11 | 室内分布系统 | 01 | 室内分布系统 | 02 | 隧道类分布系统 | 04 | 馈线配件 | 02 | 普通跳线 | 17 | 1/2"DIN型转N型阻燃跳线(4米) | 根 | 01110102040217 | 01110102 | 16040202 |  | 5 | 室内分布系统 | 室内分布 |  | 0.17 |  | 2016v1，建维部 | 01110102040217
01 | 基础设施 | 11 | 室内分布系统 | 01 | 室内分布系统 | 02 | 隧道类分布系统 | 04 | 馈线配件 | 02 | 普通跳线 | 18 | 1/2"DIN型转N型阻燃跳线(5米) | 根 | 01110102040218 | 01110102 | 16040202 |  | 5 | 室内分布系统 | 室内分布 |  | 0.17 |  | 2016v1，建维部 | 01110102040218
01 | 基础设施 | 11 | 室内分布系统 | 01 | 室内分布系统 | 02 | 隧道类分布系统 | 04 | 馈线配件 | 02 | 普通跳线 | 19 | 1/2"DIN型转N型阻燃跳线(6米) | 根 | 01110102040219 | 01110102 | 16040202 |  | 5 | 室内分布系统 | 室内分布 |  | 0.17 |  | 2016v1，建维部 | 01110102040219
01 | 基础设施 | 11 | 室内分布系统 | 01 | 室内分布系统 | 02 | 隧道类分布系统 | 04 | 馈线配件 | 03 | 超柔跳线 | 04 | 1/2"DIN型超柔阻燃跳线（2米） | 根 | 01110102040304 | 01110102 | 16040202 | 是 | 5 | 室内分布系统 | 室内分布 |  | 0.17 |  | 2016v1，子项描述由“射频跳线”改为“超柔跳线” | 01110102040304
01 | 基础设施 | 11 | 室内分布系统 | 01 | 室内分布系统 | 02 | 隧道类分布系统 | 04 | 馈线配件 | 03 | 超柔跳线 | 05 | 1/2"N型超柔阻燃跳线（3米） | 根 | 01110102040305 | 01110102 | 16040202 | 是 | 5 | 室内分布系统 | 室内分布 |  | 0.17 |  | 2016v1，子项描述由“射频跳线”改为“超柔跳线” | 01110102040305
01 | 基础设施 | 11 | 室内分布系统 | 01 | 室内分布系统 | 02 | 隧道类分布系统 | 04 | 馈线配件 | 03 | 超柔跳线 | 06 | 1/2"DIN型超柔阻燃跳线（3米） | 根 | 01110102040306 | 01110102 | 16040202 | 是 | 5 | 室内分布系统 | 室内分布 |  | 0.17 |  | 2016v1，子项描述由“射频跳线”改为“超柔跳线” | 01110102040306
01 | 基础设施 | 11 | 室内分布系统 | 01 | 室内分布系统 | 02 | 隧道类分布系统 | 04 | 馈线配件 | 03 | 超柔跳线 | 07 | 1/2"DIN型超柔阻燃跳线(1米) | 根 | 01110102040307 | 01110102 | 16040202 |  | 5 | 室内分布系统 | 室内分布 |  | 0.17 |  | 2016v1，建维部 | 01110102040307
01 | 基础设施 | 11 | 室内分布系统 | 01 | 室内分布系统 | 02 | 隧道类分布系统 | 04 | 馈线配件 | 03 | 超柔跳线 | 08 | 1/2"DIN型超柔阻燃跳线(4米) | 根 | 01110102040308 | 01110102 | 16040202 |  | 5 | 室内分布系统 | 室内分布 |  | 0.17 |  | 2016v1，建维部 | 01110102040308
01 | 基础设施 | 11 | 室内分布系统 | 01 | 室内分布系统 | 02 | 隧道类分布系统 | 04 | 馈线配件 | 03 | 超柔跳线 | 09 | 1/2"DIN型超柔阻燃跳线(5米) | 根 | 01110102040309 | 01110102 | 16040202 |  | 5 | 室内分布系统 | 室内分布 |  | 0.17 |  | 2016v1，建维部 | 01110102040309
01 | 基础设施 | 11 | 室内分布系统 | 01 | 室内分布系统 | 02 | 隧道类分布系统 | 04 | 馈线配件 | 03 | 超柔跳线 | 10 | 1/2"DIN型超柔阻燃跳线(6米) | 根 | 01110102040310 | 01110102 | 16040202 |  | 5 | 室内分布系统 | 室内分布 |  | 0.17 |  | 2016v1，建维部 | 01110102040310
01 | 基础设施 | 11 | 室内分布系统 | 01 | 室内分布系统 | 02 | 隧道类分布系统 | 04 | 馈线配件 | 03 | 超柔跳线 | 11 | 1/2"N型超柔阻燃跳线(1米) | 根 | 01110102040311 | 01110102 | 16040202 |  | 5 | 室内分布系统 | 室内分布 |  | 0.17 |  | 2016v1，建维部 | 01110102040311
01 | 基础设施 | 11 | 室内分布系统 | 01 | 室内分布系统 | 02 | 隧道类分布系统 | 04 | 馈线配件 | 03 | 超柔跳线 | 12 | 1/2"N型超柔阻燃跳线(2米) | 根 | 01110102040312 | 01110102 | 16040202 | 是 | 5 | 室内分布系统 | 室内分布 |  | 0.17 |  | 2016v1，重新归类 | 01110102040312
01 | 基础设施 | 11 | 室内分布系统 | 01 | 室内分布系统 | 02 | 隧道类分布系统 | 04 | 馈线配件 | 03 | 超柔跳线 | 13 | 1/2"N型超柔阻燃跳线(4米) | 根 | 01110102040313 | 01110102 | 16040202 |  | 5 | 室内分布系统 | 室内分布 |  | 0.17 |  | 2016v1，建维部 | 01110102040313
01 | 基础设施 | 11 | 室内分布系统 | 01 | 室内分布系统 | 02 | 隧道类分布系统 | 04 | 馈线配件 | 03 | 超柔跳线 | 14 | 1/2"N型超柔阻燃跳线(5米) | 根 | 01110102040314 | 01110102 | 16040202 |  | 5 | 室内分布系统 | 室内分布 |  | 0.17 |  | 2016v1，建维部 | 01110102040314
01 | 基础设施 | 11 | 室内分布系统 | 01 | 室内分布系统 | 02 | 隧道类分布系统 | 04 | 馈线配件 | 03 | 超柔跳线 | 15 | 1/2"N型超柔阻燃跳线(6米) | 根 | 01110102040315 | 01110102 | 16040202 |  | 5 | 室内分布系统 | 室内分布 |  | 0.17 |  | 2016v1，建维部 | 01110102040315
01 | 基础设施 | 11 | 室内分布系统 | 01 | 室内分布系统 | 02 | 隧道类分布系统 | 04 | 馈线配件 | 03 | 超柔跳线 | 16 | 1/2"DIN型转N型超柔阻燃跳线(1米) | 根 | 01110102040316 | 01110102 | 16040202 |  | 5 | 室内分布系统 | 室内分布 |  | 0.17 |  | 2016v1，建维部 | 01110102040316
01 | 基础设施 | 11 | 室内分布系统 | 01 | 室内分布系统 | 02 | 隧道类分布系统 | 04 | 馈线配件 | 03 | 超柔跳线 | 17 | 1/2"DIN型转N型超柔阻燃跳线(2米) | 根 | 01110102040317 | 01110102 | 16040202 |  | 5 | 室内分布系统 | 室内分布 |  | 0.17 |  | 2016v1，建维部 | 01110102040317
01 | 基础设施 | 11 | 室内分布系统 | 01 | 室内分布系统 | 02 | 隧道类分布系统 | 04 | 馈线配件 | 03 | 超柔跳线 | 18 | 1/2"DIN型转N型超柔阻燃跳线(3米) | 根 | 01110102040318 | 01110102 | 16040202 |  | 5 | 室内分布系统 | 室内分布 |  | 0.17 |  | 2016v1，建维部 | 01110102040318
01 | 基础设施 | 11 | 室内分布系统 | 01 | 室内分布系统 | 02 | 隧道类分布系统 | 04 | 馈线配件 | 03 | 超柔跳线 | 19 | 1/2"DIN型转N型超柔阻燃跳线(4米) | 根 | 01110102040319 | 01110102 | 16040202 |  | 5 | 室内分布系统 | 室内分布 |  | 0.17 |  | 2016v1，建维部 | 01110102040319
01 | 基础设施 | 11 | 室内分布系统 | 01 | 室内分布系统 | 02 | 隧道类分布系统 | 04 | 馈线配件 | 03 | 超柔跳线 | 20 | 1/2"DIN型转N型超柔阻燃跳线(5米) | 根 | 01110102040320 | 01110102 | 16040202 |  | 5 | 室内分布系统 | 室内分布 |  | 0.17 |  | 2016v1，建维部 | 01110102040320
01 | 基础设施 | 11 | 室内分布系统 | 01 | 室内分布系统 | 02 | 隧道类分布系统 | 04 | 馈线配件 | 03 | 超柔跳线 | 21 | 1/2"DIN型转N型超柔阻燃跳线(6米) | 根 | 01110102040321 | 01110102 | 16040202 |  | 5 | 室内分布系统 | 室内分布 |  | 0.17 |  | 2016v1，建维部 | 01110102040321
01 | 基础设施 | 11 | 室内分布系统 | 01 | 室内分布系统 | 02 | 隧道类分布系统 | 04 | 馈线配件 | 04 | 馈线卡（不锈钢201） | 01 | 1/2"穿芯型单联（不锈钢201） | 个 | 01110102040401 | 01110102 | 16040202 | 是 | 5 | 室内分布系统 | 室内分布 |  | 0.17 |  | 2015v1.2，重新编码 | 01110102040401
01 | 基础设施 | 11 | 室内分布系统 | 01 | 室内分布系统 | 02 | 隧道类分布系统 | 04 | 馈线配件 | 04 | 馈线卡（不锈钢201） | 02 | 1/2"穿芯型双联（不锈钢201） | 个 | 01110102040402 | 01110102 | 16040202 | 是 | 5 | 室内分布系统 | 室内分布 |  | 0.17 |  | 2015v1.2，重新编码 | 01110102040402
01 | 基础设施 | 11 | 室内分布系统 | 01 | 室内分布系统 | 02 | 隧道类分布系统 | 04 | 馈线配件 | 04 | 馈线卡（不锈钢201） | 03 | 1/2"穿芯型三联（不锈钢201） | 个 | 01110102040403 | 01110102 | 16040202 | 是 | 5 | 室内分布系统 | 室内分布 |  | 0.17 |  | 2015v1.2，重新编码 | 01110102040403
01 | 基础设施 | 11 | 室内分布系统 | 01 | 室内分布系统 | 02 | 隧道类分布系统 | 04 | 馈线配件 | 04 | 馈线卡（不锈钢201） | 04 | 1/2"抱箍型单联（不锈钢201） | 个 | 01110102040404 | 01110102 | 16040202 | 是 | 5 | 室内分布系统 | 室内分布 |  | 0.17 |  | 2015v1.2，重新编码 | 01110102040404
01 | 基础设施 | 11 | 室内分布系统 | 01 | 室内分布系统 | 02 | 隧道类分布系统 | 04 | 馈线配件 | 04 | 馈线卡（不锈钢201） | 05 | 1/2"喉箍型单联（不锈钢201） | 个 | 01110102040405 | 01110102 | 16040202 | 是 | 5 | 室内分布系统 | 室内分布 |  | 0.17 |  | 2015v1.2，重新编码 | 01110102040405
01 | 基础设施 | 11 | 室内分布系统 | 01 | 室内分布系统 | 02 | 隧道类分布系统 | 04 | 馈线配件 | 04 | 馈线卡（不锈钢201） | 06 | 1/2"沿墙型单联（不锈钢201） | 个 | 01110102040406 | 01110102 | 16040202 | 是 | 5 | 室内分布系统 | 室内分布 |  | 0.17 |  | 2015v1.2，重新编码 | 01110102040406
01 | 基础设施 | 11 | 室内分布系统 | 01 | 室内分布系统 | 02 | 隧道类分布系统 | 04 | 馈线配件 | 04 | 馈线卡（不锈钢201） | 07 | 1/2"沿墙型双联（不锈钢201） | 个 | 01110102040407 | 01110102 | 16040202 | 是 | 5 | 室内分布系统 | 室内分布 |  | 0.17 |  | 2015v1.2，重新编码 | 01110102040407
01 | 基础设施 | 11 | 室内分布系统 | 01 | 室内分布系统 | 02 | 隧道类分布系统 | 04 | 馈线配件 | 04 | 馈线卡（不锈钢201） | 08 | 7/8"穿芯型单联（不锈钢201） | 个 | 01110102040408 | 01110102 | 16040202 | 是 | 5 | 室内分布系统 | 室内分布 |  | 0.17 |  | 2015v1.2，重新编码 | 01110102040408
01 | 基础设施 | 11 | 室内分布系统 | 01 | 室内分布系统 | 02 | 隧道类分布系统 | 04 | 馈线配件 | 04 | 馈线卡（不锈钢201） | 09 | 7/8"穿芯型双联（不锈钢201） | 个 | 01110102040409 | 01110102 | 16040202 | 是 | 5 | 室内分布系统 | 室内分布 |  | 0.17 |  | 2015v1.2，重新编码 | 01110102040409
01 | 基础设施 | 11 | 室内分布系统 | 01 | 室内分布系统 | 02 | 隧道类分布系统 | 04 | 馈线配件 | 04 | 馈线卡（不锈钢201） | 10 | 7/8"穿芯型三联（不锈钢201） | 个 | 01110102040410 | 01110102 | 16040202 | 是 | 5 | 室内分布系统 | 室内分布 |  | 0.17 |  | 2015v1.2，重新编码 | 01110102040410
01 | 基础设施 | 11 | 室内分布系统 | 01 | 室内分布系统 | 02 | 隧道类分布系统 | 04 | 馈线配件 | 04 | 馈线卡（不锈钢201） | 11 | 7/8"穿芯型四联（不锈钢201） | 个 | 01110102040411 | 01110102 | 16040202 | 是 | 5 | 室内分布系统 | 室内分布 |  | 0.17 |  | 2015v1.2，重新编码 | 01110102040411
01 | 基础设施 | 11 | 室内分布系统 | 01 | 室内分布系统 | 02 | 隧道类分布系统 | 04 | 馈线配件 | 04 | 馈线卡（不锈钢201） | 12 | 7/8"抱箍型单联（不锈钢201） | 个 | 01110102040412 | 01110102 | 16040202 | 是 | 5 | 室内分布系统 | 室内分布 |  | 0.17 |  | 2015v1.2，重新编码 | 01110102040412
01 | 基础设施 | 11 | 室内分布系统 | 01 | 室内分布系统 | 02 | 隧道类分布系统 | 04 | 馈线配件 | 04 | 馈线卡（不锈钢201） | 13 | 7/8"挂钩型单联（不锈钢201） | 个 | 01110102040413 | 01110102 | 16040202 | 是 | 5 | 室内分布系统 | 室内分布 |  | 0.17 |  | 2015v1.2，重新编码 | 01110102040413
01 | 基础设施 | 11 | 室内分布系统 | 01 | 室内分布系统 | 02 | 隧道类分布系统 | 04 | 馈线配件 | 04 | 馈线卡（不锈钢201） | 14 | 7/8"挂钩型双联（不锈钢201） | 个 | 01110102040414 | 01110102 | 16040202 | 是 | 5 | 室内分布系统 | 室内分布 |  | 0.17 |  | 2015v1.2，重新编码 | 01110102040414
01 | 基础设施 | 11 | 室内分布系统 | 01 | 室内分布系统 | 02 | 隧道类分布系统 | 04 | 馈线配件 | 04 | 馈线卡（不锈钢201） | 15 | 7/8"挂钩型三联（不锈钢201） | 个 | 01110102040415 | 01110102 | 16040202 | 是 | 5 | 室内分布系统 | 室内分布 |  | 0.17 |  | 2015v1.2，重新编码 | 01110102040415
01 | 基础设施 | 11 | 室内分布系统 | 01 | 室内分布系统 | 02 | 隧道类分布系统 | 04 | 馈线配件 | 04 | 馈线卡（不锈钢201） | 16 | 7/8"喉箍型单联（不锈钢201） | 个 | 01110102040416 | 01110102 | 16040202 | 是 | 5 | 室内分布系统 | 室内分布 |  | 0.17 |  | 2015v1.2，重新编码 | 01110102040416
01 | 基础设施 | 11 | 室内分布系统 | 01 | 室内分布系统 | 02 | 隧道类分布系统 | 04 | 馈线配件 | 04 | 馈线卡（不锈钢201） | 17 | 7/8"喉箍型六联（不锈钢201） | 个 | 01110102040417 | 01110102 | 16040202 | 是 | 5 | 室内分布系统 | 室内分布 |  | 0.17 |  | 2015v1.2，重新编码 | 01110102040417
01 | 基础设施 | 11 | 室内分布系统 | 01 | 室内分布系统 | 02 | 隧道类分布系统 | 04 | 馈线配件 | 04 | 馈线卡（不锈钢201） | 18 | 7/8"沿墙型单联（不锈钢201） | 个 | 01110102040418 | 01110102 | 16040202 | 是 | 5 | 室内分布系统 | 室内分布 |  | 0.17 |  | 2015v1.2，重新编码 | 01110102040418
01 | 基础设施 | 11 | 室内分布系统 | 01 | 室内分布系统 | 02 | 隧道类分布系统 | 04 | 馈线配件 | 04 | 馈线卡（不锈钢201） | 19 | 7/8"沿墙型双联（不锈钢201） | 个 | 01110102040419 | 01110102 | 16040202 | 是 | 5 | 室内分布系统 | 室内分布 |  | 0.17 |  | 2015v1.2，重新编码 | 01110102040419
01 | 基础设施 | 11 | 室内分布系统 | 01 | 室内分布系统 | 02 | 隧道类分布系统 | 04 | 馈线配件 | 04 | 馈线卡（不锈钢201） | 20 | 7/8"沿墙型三联（不锈钢201） | 个 | 01110102040420 | 01110102 | 16040202 | 是 | 5 | 室内分布系统 | 室内分布 |  | 0.17 |  | 2015v1.2，重新编码 | 01110102040420
01 | 基础设施 | 11 | 室内分布系统 | 01 | 室内分布系统 | 02 | 隧道类分布系统 | 04 | 馈线配件 | 05 | 馈线卡（Q235） | 01 | 1/2"穿芯型单联（Q235） | 个 | 01110102040501 | 01110102 | 16040202 | 是 | 5 | 室内分布系统 | 室内分布 |  | 0.17 |  | 2015v1.2，重新编码 | 01110102040501
01 | 基础设施 | 11 | 室内分布系统 | 01 | 室内分布系统 | 02 | 隧道类分布系统 | 04 | 馈线配件 | 05 | 馈线卡（Q235） | 02 | 1/2"穿芯型双联（Q235） | 个 | 01110102040502 | 01110102 | 16040202 | 是 | 5 | 室内分布系统 | 室内分布 |  | 0.17 |  | 2015v1.2，重新编码 | 01110102040502
01 | 基础设施 | 11 | 室内分布系统 | 01 | 室内分布系统 | 02 | 隧道类分布系统 | 04 | 馈线配件 | 05 | 馈线卡（Q235） | 03 | 1/2"穿芯型三联（Q235） | 个 | 01110102040503 | 01110102 | 16040202 | 是 | 5 | 室内分布系统 | 室内分布 |  | 0.17 |  | 2015v1.2，重新编码 | 01110102040503
01 | 基础设施 | 11 | 室内分布系统 | 01 | 室内分布系统 | 02 | 隧道类分布系统 | 04 | 馈线配件 | 05 | 馈线卡（Q235） | 04 | 1/2"抱箍型单联（Q235） | 个 | 01110102040504 | 01110102 | 16040202 | 是 | 5 | 室内分布系统 | 室内分布 |  | 0.17 |  | 2015v1.2，重新编码 | 01110102040504
01 | 基础设施 | 11 | 室内分布系统 | 01 | 室内分布系统 | 02 | 隧道类分布系统 | 04 | 馈线配件 | 05 | 馈线卡（Q235） | 05 | 1/2"喉箍型单联（Q235） | 个 | 01110102040505 | 01110102 | 16040202 | 是 | 5 | 室内分布系统 | 室内分布 |  | 0.17 |  | 2015v1.2，重新编码 | 01110102040505
01 | 基础设施 | 11 | 室内分布系统 | 01 | 室内分布系统 | 02 | 隧道类分布系统 | 04 | 馈线配件 | 05 | 馈线卡（Q235） | 06 | 1/2"沿墙型单联（Q235） | 个 | 01110102040506 | 01110102 | 16040202 | 是 | 5 | 室内分布系统 | 室内分布 |  | 0.17 |  | 2015v1.2，重新编码 | 01110102040506
01 | 基础设施 | 11 | 室内分布系统 | 01 | 室内分布系统 | 02 | 隧道类分布系统 | 04 | 馈线配件 | 05 | 馈线卡（Q235） | 07 | 1/2"沿墙型双联（Q235） | 个 | 01110102040507 | 01110102 | 16040202 | 是 | 5 | 室内分布系统 | 室内分布 |  | 0.17 |  | 2015v1.2，重新编码 | 01110102040507
01 | 基础设施 | 11 | 室内分布系统 | 01 | 室内分布系统 | 02 | 隧道类分布系统 | 04 | 馈线配件 | 05 | 馈线卡（Q235） | 08 | 7/8"穿芯型单联（Q235） | 个 | 01110102040508 | 01110102 | 16040202 | 是 | 5 | 室内分布系统 | 室内分布 |  | 0.17 |  | 2015v1.2，重新编码 | 01110102040508
01 | 基础设施 | 11 | 室内分布系统 | 01 | 室内分布系统 | 02 | 隧道类分布系统 | 04 | 馈线配件 | 05 | 馈线卡（Q235） | 09 | 7/8"穿芯型双联（Q235） | 个 | 01110102040509 | 01110102 | 16040202 | 是 | 5 | 室内分布系统 | 室内分布 |  | 0.17 |  | 2015v1.2，重新编码 | 01110102040509
01 | 基础设施 | 11 | 室内分布系统 | 01 | 室内分布系统 | 02 | 隧道类分布系统 | 04 | 馈线配件 | 05 | 馈线卡（Q235） | 10 | 7/8"穿芯型三联（Q235） | 个 | 01110102040510 | 01110102 | 16040202 | 是 | 5 | 室内分布系统 | 室内分布 |  | 0.17 |  | 2015v1.2，重新编码 | 01110102040510
01 | 基础设施 | 11 | 室内分布系统 | 01 | 室内分布系统 | 02 | 隧道类分布系统 | 04 | 馈线配件 | 05 | 馈线卡（Q235） | 11 | 7/8"穿芯型四联（Q235） | 个 | 01110102040511 | 01110102 | 16040202 | 是 | 5 | 室内分布系统 | 室内分布 |  | 0.17 |  | 2015v1.2，重新编码 | 01110102040511
01 | 基础设施 | 11 | 室内分布系统 | 01 | 室内分布系统 | 02 | 隧道类分布系统 | 04 | 馈线配件 | 05 | 馈线卡（Q235） | 12 | 7/8"抱箍型单联（Q235） | 个 | 01110102040512 | 01110102 | 16040202 | 是 | 5 | 室内分布系统 | 室内分布 |  | 0.17 |  | 2015v1.2，重新编码 | 01110102040512
01 | 基础设施 | 11 | 室内分布系统 | 01 | 室内分布系统 | 02 | 隧道类分布系统 | 04 | 馈线配件 | 05 | 馈线卡（Q235） | 13 | 7/8"挂钩型单联（Q235） | 个 | 01110102040513 | 01110102 | 16040202 | 是 | 5 | 室内分布系统 | 室内分布 |  | 0.17 |  | 2015v1.2，重新编码 | 01110102040513
01 | 基础设施 | 11 | 室内分布系统 | 01 | 室内分布系统 | 02 | 隧道类分布系统 | 04 | 馈线配件 | 05 | 馈线卡（Q235） | 14 | 7/8"挂钩型双联（Q235） | 个 | 01110102040514 | 01110102 | 16040202 | 是 | 5 | 室内分布系统 | 室内分布 |  | 0.17 |  | 2015v1.2，重新编码 | 01110102040514
01 | 基础设施 | 11 | 室内分布系统 | 01 | 室内分布系统 | 02 | 隧道类分布系统 | 04 | 馈线配件 | 05 | 馈线卡（Q235） | 15 | 7/8"挂钩型三联（Q235） | 个 | 01110102040515 | 01110102 | 16040202 | 是 | 5 | 室内分布系统 | 室内分布 |  | 0.17 |  | 2015v1.2，重新编码 | 01110102040515
01 | 基础设施 | 11 | 室内分布系统 | 01 | 室内分布系统 | 02 | 隧道类分布系统 | 04 | 馈线配件 | 05 | 馈线卡（Q235） | 16 | 7/8"喉箍型单联（Q235） | 个 | 01110102040516 | 01110102 | 16040202 | 是 | 5 | 室内分布系统 | 室内分布 |  | 0.17 |  | 2015v1.2，重新编码 | 01110102040516
01 | 基础设施 | 11 | 室内分布系统 | 01 | 室内分布系统 | 02 | 隧道类分布系统 | 04 | 馈线配件 | 05 | 馈线卡（Q235） | 17 | 7/8"喉箍型六联（Q235） | 个 | 01110102040517 | 01110102 | 16040202 | 是 | 5 | 室内分布系统 | 室内分布 |  | 0.17 |  | 2015v1.2，重新编码 | 01110102040517
01 | 基础设施 | 11 | 室内分布系统 | 01 | 室内分布系统 | 02 | 隧道类分布系统 | 04 | 馈线配件 | 05 | 馈线卡（Q235） | 18 | 7/8"沿墙型单联（Q235） | 个 | 01110102040518 | 01110102 | 16040202 | 是 | 5 | 室内分布系统 | 室内分布 |  | 0.17 |  | 2015v1.2，重新编码 | 01110102040518
01 | 基础设施 | 11 | 室内分布系统 | 01 | 室内分布系统 | 02 | 隧道类分布系统 | 04 | 馈线配件 | 05 | 馈线卡（Q235） | 19 | 7/8"沿墙型双联（Q235） | 个 | 01110102040519 | 01110102 | 16040202 | 是 | 5 | 室内分布系统 | 室内分布 |  | 0.17 |  | 2015v1.2，重新编码 | 01110102040519
01 | 基础设施 | 11 | 室内分布系统 | 01 | 室内分布系统 | 02 | 隧道类分布系统 | 04 | 馈线配件 | 05 | 馈线卡（Q235） | 20 | 7/8"沿墙型三联（Q235） | 个 | 01110102040520 | 01110102 | 16040202 | 是 | 5 | 室内分布系统 | 室内分布 |  | 0.17 |  | 2015v1.2，重新编码 | 01110102040520
01 | 基础设施 | 11 | 室内分布系统 | 01 | 室内分布系统 | 02 | 隧道类分布系统 | 04 | 馈线配件 | 06 | 馈线卡（不锈钢304） | 01 | 1/2"穿芯型单联（不锈钢304） | 个 | 01110102040601 | 01110102 | 16040202 | 是 | 5 | 室内分布系统 | 室内分布 |  | 0.17 |  | 2015v1.2，重新编码 | 01110102040601
01 | 基础设施 | 11 | 室内分布系统 | 01 | 室内分布系统 | 02 | 隧道类分布系统 | 04 | 馈线配件 | 06 | 馈线卡（不锈钢304） | 02 | 1/2"穿芯型双联（不锈钢304） | 个 | 01110102040602 | 01110102 | 16040202 | 是 | 5 | 室内分布系统 | 室内分布 |  | 0.17 |  | 2015v1.2，重新编码 | 01110102040602
01 | 基础设施 | 11 | 室内分布系统 | 01 | 室内分布系统 | 02 | 隧道类分布系统 | 04 | 馈线配件 | 06 | 馈线卡（不锈钢304） | 03 | 1/2"穿芯型三联（不锈钢304） | 个 | 01110102040603 | 01110102 | 16040202 | 是 | 5 | 室内分布系统 | 室内分布 |  | 0.17 |  | 2015v1.2，重新编码 | 01110102040603
01 | 基础设施 | 11 | 室内分布系统 | 01 | 室内分布系统 | 02 | 隧道类分布系统 | 04 | 馈线配件 | 06 | 馈线卡（不锈钢304） | 04 | 1/2"抱箍型单联（不锈钢304） | 个 | 01110102040604 | 01110102 | 16040202 | 是 | 5 | 室内分布系统 | 室内分布 |  | 0.17 |  | 2015v1.2，重新编码 | 01110102040604
01 | 基础设施 | 11 | 室内分布系统 | 01 | 室内分布系统 | 02 | 隧道类分布系统 | 04 | 馈线配件 | 06 | 馈线卡（不锈钢304） | 05 | 1/2"喉箍型单联（不锈钢304） | 个 | 01110102040605 | 01110102 | 16040202 | 是 | 5 | 室内分布系统 | 室内分布 |  | 0.17 |  | 2015v1.2，重新编码 | 01110102040605
01 | 基础设施 | 11 | 室内分布系统 | 01 | 室内分布系统 | 02 | 隧道类分布系统 | 04 | 馈线配件 | 06 | 馈线卡（不锈钢304） | 06 | 1/2"沿墙型单联（不锈钢304） | 个 | 01110102040606 | 01110102 | 16040202 | 是 | 5 | 室内分布系统 | 室内分布 |  | 0.17 |  | 2015v1.2，重新编码 | 01110102040606
01 | 基础设施 | 11 | 室内分布系统 | 01 | 室内分布系统 | 02 | 隧道类分布系统 | 04 | 馈线配件 | 06 | 馈线卡（不锈钢304） | 07 | 1/2"沿墙型双联（不锈钢304） | 个 | 01110102040607 | 01110102 | 16040202 | 是 | 5 | 室内分布系统 | 室内分布 |  | 0.17 |  | 2015v1.2，重新编码 | 01110102040607
01 | 基础设施 | 11 | 室内分布系统 | 01 | 室内分布系统 | 02 | 隧道类分布系统 | 04 | 馈线配件 | 06 | 馈线卡（不锈钢304） | 08 | 7/8"穿芯型单联（不锈钢304） | 个 | 01110102040608 | 01110102 | 16040202 | 是 | 5 | 室内分布系统 | 室内分布 |  | 0.17 |  | 2015v1.2，重新编码 | 01110102040608
01 | 基础设施 | 11 | 室内分布系统 | 01 | 室内分布系统 | 02 | 隧道类分布系统 | 04 | 馈线配件 | 06 | 馈线卡（不锈钢304） | 09 | 7/8"穿芯型双联（不锈钢304） | 个 | 01110102040609 | 01110102 | 16040202 | 是 | 5 | 室内分布系统 | 室内分布 |  | 0.17 |  | 2015v1.2，重新编码 | 01110102040609
01 | 基础设施 | 11 | 室内分布系统 | 01 | 室内分布系统 | 02 | 隧道类分布系统 | 04 | 馈线配件 | 06 | 馈线卡（不锈钢304） | 10 | 7/8"穿芯型三联（不锈钢304） | 个 | 01110102040610 | 01110102 | 16040202 | 是 | 5 | 室内分布系统 | 室内分布 |  | 0.17 |  | 2015v1.2，重新编码 | 01110102040610
01 | 基础设施 | 11 | 室内分布系统 | 01 | 室内分布系统 | 02 | 隧道类分布系统 | 04 | 馈线配件 | 06 | 馈线卡（不锈钢304） | 11 | 7/8"穿芯型四联（不锈钢304） | 个 | 01110102040611 | 01110102 | 16040202 | 是 | 5 | 室内分布系统 | 室内分布 |  | 0.17 |  | 2015v1.2，重新编码 | 01110102040611
01 | 基础设施 | 11 | 室内分布系统 | 01 | 室内分布系统 | 02 | 隧道类分布系统 | 04 | 馈线配件 | 06 | 馈线卡（不锈钢304） | 12 | 7/8"抱箍型单联（不锈钢304） | 个 | 01110102040612 | 01110102 | 16040202 | 是 | 5 | 室内分布系统 | 室内分布 |  | 0.17 |  | 2015v1.2，重新编码 | 01110102040612
01 | 基础设施 | 11 | 室内分布系统 | 01 | 室内分布系统 | 02 | 隧道类分布系统 | 04 | 馈线配件 | 06 | 馈线卡（不锈钢304） | 13 | 7/8"挂钩型单联（不锈钢304） | 个 | 01110102040613 | 01110102 | 16040202 | 是 | 5 | 室内分布系统 | 室内分布 |  | 0.17 |  | 2015v1.2，重新编码 | 01110102040613
01 | 基础设施 | 11 | 室内分布系统 | 01 | 室内分布系统 | 02 | 隧道类分布系统 | 04 | 馈线配件 | 06 | 馈线卡（不锈钢304） | 14 | 7/8"挂钩型双联（不锈钢304） | 个 | 01110102040614 | 01110102 | 16040202 | 是 | 5 | 室内分布系统 | 室内分布 |  | 0.17 |  | 2015v1.2，重新编码 | 01110102040614
01 | 基础设施 | 11 | 室内分布系统 | 01 | 室内分布系统 | 02 | 隧道类分布系统 | 04 | 馈线配件 | 06 | 馈线卡（不锈钢304） | 15 | 7/8"挂钩型三联（不锈钢304） | 个 | 01110102040615 | 01110102 | 16040202 | 是 | 5 | 室内分布系统 | 室内分布 |  | 0.17 |  | 2015v1.2，重新编码 | 01110102040615
01 | 基础设施 | 11 | 室内分布系统 | 01 | 室内分布系统 | 02 | 隧道类分布系统 | 04 | 馈线配件 | 06 | 馈线卡（不锈钢304） | 16 | 7/8"喉箍型单联（不锈钢304） | 个 | 01110102040616 | 01110102 | 16040202 | 是 | 5 | 室内分布系统 | 室内分布 |  | 0.17 |  | 2015v1.2，重新编码 | 01110102040616
01 | 基础设施 | 11 | 室内分布系统 | 01 | 室内分布系统 | 02 | 隧道类分布系统 | 04 | 馈线配件 | 06 | 馈线卡（不锈钢304） | 17 | 7/8"喉箍型六联（不锈钢304） | 个 | 01110102040617 | 01110102 | 16040202 | 是 | 5 | 室内分布系统 | 室内分布 |  | 0.17 |  | 2015v1.2，重新编码 | 01110102040617
01 | 基础设施 | 11 | 室内分布系统 | 01 | 室内分布系统 | 02 | 隧道类分布系统 | 04 | 馈线配件 | 06 | 馈线卡（不锈钢304） | 18 | 7/8"沿墙型单联（不锈钢304） | 个 | 01110102040618 | 01110102 | 16040202 | 是 | 5 | 室内分布系统 | 室内分布 |  | 0.17 |  | 2015v1.2，重新编码 | 01110102040618
01 | 基础设施 | 11 | 室内分布系统 | 01 | 室内分布系统 | 02 | 隧道类分布系统 | 04 | 馈线配件 | 06 | 馈线卡（不锈钢304） | 19 | 7/8"沿墙型双联（不锈钢304） | 个 | 01110102040619 | 01110102 | 16040202 | 是 | 5 | 室内分布系统 | 室内分布 |  | 0.17 |  | 2015v1.2，重新编码 | 01110102040619
01 | 基础设施 | 11 | 室内分布系统 | 01 | 室内分布系统 | 02 | 隧道类分布系统 | 04 | 馈线配件 | 06 | 馈线卡（不锈钢304） | 20 | 7/8"沿墙型三联（不锈钢304） | 个 | 01110102040620 | 01110102 | 16040202 | 是 | 5 | 室内分布系统 | 室内分布 |  | 0.17 |  | 2015v1.2，重新编码 | 01110102040620
01 | 基础设施 | 11 | 室内分布系统 | 01 | 室内分布系统 | 02 | 隧道类分布系统 | 04 | 馈线配件 | 07 | 馈线接地卡 | 01 | 1/2" | 个 | 01110102040701 | 01110102 | 16040202 |  | 5 | 室内分布系统 | 室内分布 |  | 0.17 |  | 2016v1，建维部 | 01110102040701
01 | 基础设施 | 11 | 室内分布系统 | 01 | 室内分布系统 | 02 | 隧道类分布系统 | 04 | 馈线配件 | 07 | 馈线接地卡 | 02 | 7/8" | 个 | 01110102040702 | 01110102 | 16040202 |  | 5 | 室内分布系统 | 室内分布 |  | 0.17 |  | 2016v1，建维部 | 01110102040702
01 | 基础设施 | 11 | 室内分布系统 | 01 | 室内分布系统 | 02 | 隧道类分布系统 | 05 | 漏泄电缆及配件 | 01 | 辐射型 | 01 | 7/8"阻燃电缆 | 米 | 01110102050101 | 01110102 | 16040202 | 是 | 5 | 室内分布系统 | 室内分布 |  | 0.17 |  | 2015v1.2，重新编码 | 01110102050101
01 | 基础设施 | 11 | 室内分布系统 | 01 | 室内分布系统 | 02 | 隧道类分布系统 | 05 | 漏泄电缆及配件 | 01 | 辐射型 | 02 | 13/8"阻燃电缆 | 米 | 01110102050102 | 01110102 | 16040202 | 是 | 5 | 室内分布系统 | 室内分布 |  | 0.17 |  | 2015v1.2，重新编码 | 01110102050102
01 | 基础设施 | 11 | 室内分布系统 | 01 | 室内分布系统 | 02 | 隧道类分布系统 | 05 | 漏泄电缆及配件 | 02 | 连接器 | 01 | 7/8"阻燃接头（N型母头） | 个 | 01110102050201 | 01110102 | 16040202 | 是 | 5 | 室内分布系统 | 室内分布 |  | 0.17 |  | 2015v1.2，重新编码 | 01110102050201
01 | 基础设施 | 11 | 室内分布系统 | 01 | 室内分布系统 | 02 | 隧道类分布系统 | 05 | 漏泄电缆及配件 | 02 | 连接器 | 02 | 13/8"阻燃接头（N型母头） | 个 | 01110102050202 | 01110102 | 16040202 | 是 | 5 | 室内分布系统 | 室内分布 |  | 0.17 |  | 2015v1.2，重新编码 | 01110102050202
01 | 基础设施 | 11 | 室内分布系统 | 01 | 室内分布系统 | 02 | 隧道类分布系统 | 05 | 漏泄电缆及配件 | 03 | 低速卡具 | 01 | 普通7/8"漏缆卡（1米一个） | 个 | 01110102050301 | 01110102 | 16040202 | 是 | 5 | 室内分布系统 | 室内分布 |  | 0.17 |  | 2015v1.2，重新编码 | 01110102050301
01 | 基础设施 | 11 | 室内分布系统 | 01 | 室内分布系统 | 02 | 隧道类分布系统 | 05 | 漏泄电缆及配件 | 03 | 低速卡具 | 02 | 普通13/8"漏缆卡（1米一个） | 个 | 01110102050302 | 01110102 | 16040202 | 是 | 5 | 室内分布系统 | 室内分布 |  | 0.17 |  | 2015v1.2，重新编码 | 01110102050302
01 | 基础设施 | 11 | 室内分布系统 | 01 | 室内分布系统 | 02 | 隧道类分布系统 | 05 | 漏泄电缆及配件 | 03 | 低速卡具 | 03 | 防火7/8"漏缆卡（10米一个） | 个 | 01110102050303 | 01110102 | 16040202 | 是 | 5 | 室内分布系统 | 室内分布 |  | 0.17 |  | 2015v1.2，重新编码 | 01110102050303
01 | 基础设施 | 11 | 室内分布系统 | 01 | 室内分布系统 | 02 | 隧道类分布系统 | 05 | 漏泄电缆及配件 | 03 | 低速卡具 | 04 | 防火13/8"漏缆卡（10米一个） | 个 | 01110102050304 | 01110102 | 16040202 | 是 | 5 | 室内分布系统 | 室内分布 |  | 0.17 |  | 2015v1.2，重新编码 | 01110102050304
01 | 基础设施 | 11 | 室内分布系统 | 01 | 室内分布系统 | 02 | 隧道类分布系统 | 05 | 漏泄电缆及配件 | 04 | 高速卡具 | 01 | 普通7/8"漏缆卡（1米一个） | 个 | 01110102050401 | 01110102 | 16040202 | 是 | 5 | 室内分布系统 | 室内分布 |  | 0.17 |  | 2015v1.2，重新编码 | 01110102050401
01 | 基础设施 | 11 | 室内分布系统 | 01 | 室内分布系统 | 02 | 隧道类分布系统 | 05 | 漏泄电缆及配件 | 04 | 高速卡具 | 02 | 普通13/8"漏缆卡（1米一个） | 个 | 01110102050402 | 01110102 | 16040202 | 是 | 5 | 室内分布系统 | 室内分布 |  | 0.17 |  | 2015v1.2，重新编码 | 01110102050402
01 | 基础设施 | 11 | 室内分布系统 | 01 | 室内分布系统 | 02 | 隧道类分布系统 | 05 | 漏泄电缆及配件 | 04 | 高速卡具 | 03 | 防火7/8"漏缆卡（10米一个） | 个 | 01110102050403 | 01110102 | 16040202 | 是 | 5 | 室内分布系统 | 室内分布 |  | 0.17 |  | 2015v1.2，重新编码 | 01110102050403
01 | 基础设施 | 11 | 室内分布系统 | 01 | 室内分布系统 | 02 | 隧道类分布系统 | 05 | 漏泄电缆及配件 | 04 | 高速卡具 | 04 | 防火13/8"漏缆卡（10米一个） | 个 | 01110102050404 | 01110102 | 16040202 | 是 | 5 | 室内分布系统 | 室内分布 |  | 0.17 |  | 2015v1.2，重新编码 | 01110102050404
01 | 基础设施 | 11 | 室内分布系统 | 01 | 室内分布系统 | 02 | 隧道类分布系统 | 05 | 漏泄电缆及配件 | 05 | 钢丝低速（适配13/8"漏缆规格） | 01 | 普通吊挂件 | 个 | 01110102050501 | 01110102 | 16040202 | 是 | 5 | 室内分布系统 | 室内分布 |  | 0.17 |  | 2015v1.2，重新编码 | 01110102050501
01 | 基础设施 | 11 | 室内分布系统 | 01 | 室内分布系统 | 02 | 隧道类分布系统 | 05 | 漏泄电缆及配件 | 05 | 钢丝低速（适配13/8"漏缆规格） | 02 | 防火吊挂件 | 个 | 01110102050502 | 01110102 | 16040202 | 是 | 5 | 室内分布系统 | 室内分布 |  | 0.17 |  | 2015v1.2，重新编码 | 01110102050502
01 | 基础设施 | 11 | 室内分布系统 | 01 | 室内分布系统 | 02 | 隧道类分布系统 | 05 | 漏泄电缆及配件 | 05 | 钢丝高速（适配13/8"漏缆规格） | 03 | 普通吊挂件 | 个 | 01110102050503 | 01110102 | 16040202 | 是 | 5 | 室内分布系统 | 室内分布 |  | 0.17 |  | 2015v1.2，重新编码 | 01110102050503
01 | 基础设施 | 11 | 室内分布系统 | 01 | 室内分布系统 | 02 | 隧道类分布系统 | 05 | 漏泄电缆及配件 | 05 | 钢丝高速（适配13/8"漏缆规格） | 04 | 防火吊挂件 | 个 | 01110102050504 | 01110102 | 16040202 | 是 | 5 | 室内分布系统 | 室内分布 |  | 0.17 |  | 2015v1.2，重新编码 | 01110102050504
01 | 基础设施 | 11 | 室内分布系统 | 01 | 室内分布系统 | 02 | 隧道类分布系统 | 06 | 无源器件 | 01 | 腔体功分器 | 01 | 300W二功分(800-2500MHz) | 个 | 01110102060101 | 01110102 | 16040202 | 是 | 5 | 室内分布系统 | 室内分布 |  | 0.17 |  | 2015v1.2，重新编码。2016v5，子项描述由“功分器腔体”修改为“腔体功分器” | 01110102060101
01 | 基础设施 | 11 | 室内分布系统 | 01 | 室内分布系统 | 02 | 隧道类分布系统 | 06 | 无源器件 | 01 | 腔体功分器 | 02 | 300W三功分(800-2500MHz) | 个 | 01110102060102 | 01110102 | 16040202 | 是 | 5 | 室内分布系统 | 室内分布 |  | 0.17 |  | 2015v1.2，重新编码。2016v5，子项描述由“功分器腔体”修改为“腔体功分器” | 01110102060102
01 | 基础设施 | 11 | 室内分布系统 | 01 | 室内分布系统 | 02 | 隧道类分布系统 | 06 | 无源器件 | 01 | 腔体功分器 | 03 | 300W四功分(800-2500MHz) | 个 | 01110102060103 | 01110102 | 16040202 | 是 | 5 | 室内分布系统 | 室内分布 |  | 0.17 |  | 2015v1.2，重新编码。2016v5，子项描述由“功分器腔体”修改为“腔体功分器” | 01110102060103
01 | 基础设施 | 11 | 室内分布系统 | 01 | 室内分布系统 | 02 | 隧道类分布系统 | 06 | 无源器件 | 01 | 腔体功分器 | 04 | 500W二功分(800-2500MHz) | 个 | 01110102060104 | 01110102 | 16040202 | 是 | 5 | 室内分布系统 | 室内分布 |  | 0.17 |  | 2015v1.2，重新编码。2016v5，子项描述由“功分器腔体”修改为“腔体功分器” | 01110102060104
01 | 基础设施 | 11 | 室内分布系统 | 01 | 室内分布系统 | 02 | 隧道类分布系统 | 06 | 无源器件 | 01 | 腔体功分器 | 05 | 500W三功分(800-2500MHz) | 个 | 01110102060105 | 01110102 | 16040202 | 是 | 5 | 室内分布系统 | 室内分布 |  | 0.17 |  | 2015v1.2，重新编码。2016v5，子项描述由“功分器腔体”修改为“腔体功分器” | 01110102060105
01 | 基础设施 | 11 | 室内分布系统 | 01 | 室内分布系统 | 02 | 隧道类分布系统 | 06 | 无源器件 | 01 | 腔体功分器 | 06 | 500W四功分(800-2500MHz) | 个 | 01110102060106 | 01110102 | 16040202 | 是 | 5 | 室内分布系统 | 室内分布 |  | 0.17 |  | 2015v1.2，重新编码。2016v5，子项描述由“功分器腔体”修改为“腔体功分器” | 01110102060106
01 | 基础设施 | 11 | 室内分布系统 | 01 | 室内分布系统 | 02 | 隧道类分布系统 | 06 | 无源器件 | 01 | 腔体功分器 | 07 | 普通型-二功分-300W-(800-2700MHz) | 个 | 01110102060107 | 01110102 | 16040202 | 是 | 5 | 室内分布系统 | 室内分布 |  | 0.17 |  | 2016v5，商合部，新产品上线 | 01110102060107
01 | 基础设施 | 11 | 室内分布系统 | 01 | 室内分布系统 | 02 | 隧道类分布系统 | 06 | 无源器件 | 01 | 腔体功分器 | 08 | 普通型-三功分-300W-(800-2700MHz) | 个 | 01110102060108 | 01110102 | 16040202 | 是 | 5 | 室内分布系统 | 室内分布 |  | 0.17 |  | 2016v5，商合部，新产品上线 | 01110102060108
01 | 基础设施 | 11 | 室内分布系统 | 01 | 室内分布系统 | 02 | 隧道类分布系统 | 06 | 无源器件 | 01 | 腔体功分器 | 09 | 普通型-四功分-300W-(800-2700MHz) | 个 | 01110102060109 | 01110102 | 16040202 | 是 | 5 | 室内分布系统 | 室内分布 |  | 0.17 |  | 2016v5，商合部，新产品上线 | 01110102060109
01 | 基础设施 | 11 | 室内分布系统 | 01 | 室内分布系统 | 02 | 隧道类分布系统 | 06 | 无源器件 | 01 | 腔体功分器 | 10 | 防水型-二功分-300W-(800-2700MHz) | 个 | 01110102060110 | 01110102 | 16040202 | 是 | 5 | 室内分布系统 | 室内分布 |  | 0.17 |  | 2016v5，商合部，新产品上线 | 01110102060110
01 | 基础设施 | 11 | 室内分布系统 | 01 | 室内分布系统 | 02 | 隧道类分布系统 | 06 | 无源器件 | 01 | 腔体功分器 | 11 | 防水型-三功分-300W-(800-2700MHz) | 个 | 01110102060111 | 01110102 | 16040202 | 是 | 5 | 室内分布系统 | 室内分布 |  | 0.17 |  | 2016v5，商合部，新产品上线 | 01110102060111
01 | 基础设施 | 11 | 室内分布系统 | 01 | 室内分布系统 | 02 | 隧道类分布系统 | 06 | 无源器件 | 01 | 腔体功分器 | 12 | 防水型-四功分-300W-(800-2700MHz) | 个 | 01110102060112 | 01110102 | 16040202 | 是 | 5 | 室内分布系统 | 室内分布 |  | 0.17 |  | 2016v5，商合部，新产品上线 | 01110102060112
01 | 基础设施 | 11 | 室内分布系统 | 01 | 室内分布系统 | 02 | 隧道类分布系统 | 06 | 无源器件 | 01 | 腔体功分器 | 13 | 防水型-二功分-500W-(800-2700MHz) | 个 | 01110102060113 | 01110102 | 16040202 | 是 | 5 | 室内分布系统 | 室内分布 |  | 0.17 |  | 2016v5，商合部，新产品上线 | 01110102060113
01 | 基础设施 | 11 | 室内分布系统 | 01 | 室内分布系统 | 02 | 隧道类分布系统 | 06 | 无源器件 | 01 | 腔体功分器 | 14 | 防水型-三功分-500W-(800-2700MHz) | 个 | 01110102060114 | 01110102 | 16040202 | 是 | 5 | 室内分布系统 | 室内分布 |  | 0.17 |  | 2016v5，商合部，新产品上线 | 01110102060114
01 | 基础设施 | 11 | 室内分布系统 | 01 | 室内分布系统 | 02 | 隧道类分布系统 | 06 | 无源器件 | 01 | 腔体功分器 | 15 | 防水型-四功分-500W-(800-2700MHz) | 个 | 01110102060115 | 01110102 | 16040202 | 是 | 5 | 室内分布系统 | 室内分布 |  | 0.17 |  | 2016v5，商合部，新产品上线 | 01110102060115
01 | 基础设施 | 11 | 室内分布系统 | 01 | 室内分布系统 | 02 | 隧道类分布系统 | 06 | 无源器件 | 02 | 腔体耦合器 | 01 | 300W 5dB（800-2500MHz） | 个 | 01110102060201 | 01110102 | 16040202 | 是 | 5 | 室内分布系统 | 室内分布 |  | 0.17 |  | 2015v1.2，重新编码。2016v5，子项描述由“耦合器腔体”修改为“腔体耦合器” | 01110102060201
01 | 基础设施 | 11 | 室内分布系统 | 01 | 室内分布系统 | 02 | 隧道类分布系统 | 06 | 无源器件 | 02 | 腔体耦合器 | 02 | 300W 6dB（800-2500MHz） | 个 | 01110102060202 | 01110102 | 16040202 | 是 | 5 | 室内分布系统 | 室内分布 |  | 0.17 |  | 2015v1.2，重新编码。2016v5，子项描述由“耦合器腔体”修改为“腔体耦合器” | 01110102060202
01 | 基础设施 | 11 | 室内分布系统 | 01 | 室内分布系统 | 02 | 隧道类分布系统 | 06 | 无源器件 | 02 | 腔体耦合器 | 03 | 300W 7dB（800-2500MHz） | 个 | 01110102060203 | 01110102 | 16040202 | 是 | 5 | 室内分布系统 | 室内分布 |  | 0.17 |  | 2015v1.2，重新编码。2016v5，子项描述由“耦合器腔体”修改为“腔体耦合器” | 01110102060203
01 | 基础设施 | 11 | 室内分布系统 | 01 | 室内分布系统 | 02 | 隧道类分布系统 | 06 | 无源器件 | 02 | 腔体耦合器 | 04 | 300W 10dB（800-2500MHz） | 个 | 01110102060204 | 01110102 | 16040202 | 是 | 5 | 室内分布系统 | 室内分布 |  | 0.17 |  | 2015v1.2，重新编码。2016v5，子项描述由“耦合器腔体”修改为“腔体耦合器” | 01110102060204
01 | 基础设施 | 11 | 室内分布系统 | 01 | 室内分布系统 | 02 | 隧道类分布系统 | 06 | 无源器件 | 02 | 腔体耦合器 | 05 | 300W 15dB（800-2500MHz） | 个 | 01110102060205 | 01110102 | 16040202 | 是 | 5 | 室内分布系统 | 室内分布 |  | 0.17 |  | 2015v1.2，重新编码。2016v5，子项描述由“耦合器腔体”修改为“腔体耦合器” | 01110102060205
01 | 基础设施 | 11 | 室内分布系统 | 01 | 室内分布系统 | 02 | 隧道类分布系统 | 06 | 无源器件 | 02 | 腔体耦合器 | 06 | 300W 20dB（800-2500MHz） | 个 | 01110102060206 | 01110102 | 16040202 | 是 | 5 | 室内分布系统 | 室内分布 |  | 0.17 |  | 2015v1.2，重新编码。2016v5，子项描述由“耦合器腔体”修改为“腔体耦合器” | 01110102060206
01 | 基础设施 | 11 | 室内分布系统 | 01 | 室内分布系统 | 02 | 隧道类分布系统 | 06 | 无源器件 | 02 | 腔体耦合器 | 07 | 300W 30dB（800-2500MHz） | 个 | 01110102060207 | 01110102 | 16040202 | 是 | 5 | 室内分布系统 | 室内分布 |  | 0.17 |  | 2015v1.2，重新编码。2016v5，子项描述由“耦合器腔体”修改为“腔体耦合器” | 01110102060207
01 | 基础设施 | 11 | 室内分布系统 | 01 | 室内分布系统 | 02 | 隧道类分布系统 | 06 | 无源器件 | 02 | 腔体耦合器 | 08 | 300W 40dB（800-2500MHz） | 个 | 01110102060208 | 01110102 | 16040202 | 是 | 5 | 室内分布系统 | 室内分布 |  | 0.17 |  | 2015v1.2，重新编码。2016v5，子项描述由“耦合器腔体”修改为“腔体耦合器” | 01110102060208
01 | 基础设施 | 11 | 室内分布系统 | 01 | 室内分布系统 | 02 | 隧道类分布系统 | 06 | 无源器件 | 02 | 腔体耦合器 | 09 | 500W 5dB（800-2500MHz） | 个 | 01110102060209 | 01110102 | 16040202 | 是 | 5 | 室内分布系统 | 室内分布 |  | 0.17 |  | 2015v1.2，重新编码。2016v5，子项描述由“耦合器腔体”修改为“腔体耦合器” | 01110102060209
01 | 基础设施 | 11 | 室内分布系统 | 01 | 室内分布系统 | 02 | 隧道类分布系统 | 06 | 无源器件 | 02 | 腔体耦合器 | 10 | 500W 6dB（800-2500MHz） | 个 | 01110102060210 | 01110102 | 16040202 | 是 | 5 | 室内分布系统 | 室内分布 |  | 0.17 |  | 2015v1.2，重新编码。2016v5，子项描述由“耦合器腔体”修改为“腔体耦合器” | 01110102060210
01 | 基础设施 | 11 | 室内分布系统 | 01 | 室内分布系统 | 02 | 隧道类分布系统 | 06 | 无源器件 | 02 | 腔体耦合器 | 11 | 500W 7dB（800-2500MHz） | 个 | 01110102060211 | 01110102 | 16040202 | 是 | 5 | 室内分布系统 | 室内分布 |  | 0.17 |  | 2015v1.2，重新编码。2016v5，子项描述由“耦合器腔体”修改为“腔体耦合器” | 01110102060211
01 | 基础设施 | 11 | 室内分布系统 | 01 | 室内分布系统 | 02 | 隧道类分布系统 | 06 | 无源器件 | 02 | 腔体耦合器 | 12 | 500W 10dB（800-2500MHz） | 个 | 01110102060212 | 01110102 | 16040202 | 是 | 5 | 室内分布系统 | 室内分布 |  | 0.17 |  | 2015v1.2，重新编码。2016v5，子项描述由“耦合器腔体”修改为“腔体耦合器” | 01110102060212
01 | 基础设施 | 11 | 室内分布系统 | 01 | 室内分布系统 | 02 | 隧道类分布系统 | 06 | 无源器件 | 02 | 腔体耦合器 | 13 | 500W 15dB（800-2500MHz） | 个 | 01110102060213 | 01110102 | 16040202 | 是 | 5 | 室内分布系统 | 室内分布 |  | 0.17 |  | 2015v1.2，重新编码。2016v5，子项描述由“耦合器腔体”修改为“腔体耦合器” | 01110102060213
01 | 基础设施 | 11 | 室内分布系统 | 01 | 室内分布系统 | 02 | 隧道类分布系统 | 06 | 无源器件 | 02 | 腔体耦合器 | 14 | 500W 20dB（800-2500MHz） | 个 | 01110102060214 | 01110102 | 16040202 | 是 | 5 | 室内分布系统 | 室内分布 |  | 0.17 |  | 2015v1.2，重新编码。2016v5，子项描述由“耦合器腔体”修改为“腔体耦合器” | 01110102060214
01 | 基础设施 | 11 | 室内分布系统 | 01 | 室内分布系统 | 02 | 隧道类分布系统 | 06 | 无源器件 | 02 | 腔体耦合器 | 15 | 500W 30dB（800-2500MHz） | 个 | 01110102060215 | 01110102 | 16040202 | 是 | 5 | 室内分布系统 | 室内分布 |  | 0.17 |  | 2015v1.2，重新编码。2016v5，子项描述由“耦合器腔体”修改为“腔体耦合器” | 01110102060215
01 | 基础设施 | 11 | 室内分布系统 | 01 | 室内分布系统 | 02 | 隧道类分布系统 | 06 | 无源器件 | 02 | 腔体耦合器 | 16 | 500W 40dB（800-2500MHz） | 个 | 01110102060216 | 01110102 | 16040202 | 是 | 5 | 室内分布系统 | 室内分布 |  | 0.17 |  | 2015v1.2，重新编码。2016v5，子项描述由“耦合器腔体”修改为“腔体耦合器” | 01110102060216
01 | 基础设施 | 11 | 室内分布系统 | 01 | 室内分布系统 | 02 | 隧道类分布系统 | 06 | 无源器件 | 02 | 腔体耦合器 | 17 | 300W 12dB（800-2500MHz） | 个 | 01110102060217 | 01110102 | 16040202 |  | 5 | 室内分布系统 | 室内分布 |  | 0.17 |  | 2016v1，建维部。2016v5，子项描述由“耦合器腔体”修改为“腔体耦合器” | 01110102060217
01 | 基础设施 | 11 | 室内分布系统 | 01 | 室内分布系统 | 02 | 隧道类分布系统 | 06 | 无源器件 | 02 | 腔体耦合器 | 18 | 300W 25dB（800-2500MHz） | 个 | 01110102060218 | 01110102 | 16040202 |  | 5 | 室内分布系统 | 室内分布 |  | 0.17 |  | 2016v1，建维部。2016v5，子项描述由“耦合器腔体”修改为“腔体耦合器” | 01110102060218
01 | 基础设施 | 11 | 室内分布系统 | 01 | 室内分布系统 | 02 | 隧道类分布系统 | 06 | 无源器件 | 02 | 腔体耦合器 | 19 | 500W 25dB（800-2500MHz） | 个 | 01110102060219 | 01110102 | 16040202 |  | 5 | 室内分布系统 | 室内分布 |  | 0.17 |  | 2016v1，建维部。2016v5，子项描述由“耦合器腔体”修改为“腔体耦合器” | 01110102060219
01 | 基础设施 | 11 | 室内分布系统 | 01 | 室内分布系统 | 02 | 隧道类分布系统 | 06 | 无源器件 | 02 | 腔体耦合器 | 20 | 500W 12dB（800-2500MHz） | 个 | 01110102060220 | 01110102 | 16040202 |  | 5 | 室内分布系统 | 室内分布 |  | 0.17 |  | 2016v2，河北。2016v5，子项描述由“耦合器腔体”修改为“腔体耦合器” | 01110102060220
01 | 基础设施 | 11 | 室内分布系统 | 01 | 室内分布系统 | 02 | 隧道类分布系统 | 06 | 无源器件 | 02 | 腔体耦合器 | 21 | 普通型-5dB-300W-(800-2700MHz) | 个 | 01110102060221 | 01110102 | 16040202 | 是 | 5 | 室内分布系统 | 室内分布 |  | 0.17 |  | 2016v5，商合部，新产品上线 | 01110102060221
01 | 基础设施 | 11 | 室内分布系统 | 01 | 室内分布系统 | 02 | 隧道类分布系统 | 06 | 无源器件 | 02 | 腔体耦合器 | 22 | 普通型-6dB-300W-(800-2700MHz) | 个 | 01110102060222 | 01110102 | 16040202 | 是 | 5 | 室内分布系统 | 室内分布 |  | 0.17 |  | 2016v5，商合部，新产品上线 | 01110102060222
01 | 基础设施 | 11 | 室内分布系统 | 01 | 室内分布系统 | 02 | 隧道类分布系统 | 06 | 无源器件 | 02 | 腔体耦合器 | 23 | 普通型-7dB-300W-(800-2700MHz) | 个 | 01110102060223 | 01110102 | 16040202 | 是 | 5 | 室内分布系统 | 室内分布 |  | 0.17 |  | 2016v5，商合部，新产品上线 | 01110102060223
01 | 基础设施 | 11 | 室内分布系统 | 01 | 室内分布系统 | 02 | 隧道类分布系统 | 06 | 无源器件 | 02 | 腔体耦合器 | 24 | 普通型-10dB-300W-(800-2700MHz) | 个 | 01110102060224 | 01110102 | 16040202 | 是 | 5 | 室内分布系统 | 室内分布 |  | 0.17 |  | 2016v5，商合部，新产品上线 | 01110102060224
01 | 基础设施 | 11 | 室内分布系统 | 01 | 室内分布系统 | 02 | 隧道类分布系统 | 06 | 无源器件 | 02 | 腔体耦合器 | 25 | 普通型-12dB-300W-(800-2700MHz) | 个 | 01110102060225 | 01110102 | 16040202 | 是 | 5 | 室内分布系统 | 室内分布 |  | 0.17 |  | 2016v5，商合部，新产品上线 | 01110102060225
01 | 基础设施 | 11 | 室内分布系统 | 01 | 室内分布系统 | 02 | 隧道类分布系统 | 06 | 无源器件 | 02 | 腔体耦合器 | 26 | 普通型-15dB-300W-(800-2700MHz) | 个 | 01110102060226 | 01110102 | 16040202 | 是 | 5 | 室内分布系统 | 室内分布 |  | 0.17 |  | 2016v5，商合部，新产品上线 | 01110102060226
01 | 基础设施 | 11 | 室内分布系统 | 01 | 室内分布系统 | 02 | 隧道类分布系统 | 06 | 无源器件 | 02 | 腔体耦合器 | 27 | 普通型-20dB-300W-(800-2700MHz) | 个 | 01110102060227 | 01110102 | 16040202 | 是 | 5 | 室内分布系统 | 室内分布 |  | 0.17 |  | 2016v5，商合部，新产品上线 | 01110102060227
01 | 基础设施 | 11 | 室内分布系统 | 01 | 室内分布系统 | 02 | 隧道类分布系统 | 06 | 无源器件 | 02 | 腔体耦合器 | 28 | 普通型-30dB-300W-(800-2700MHz) | 个 | 01110102060228 | 01110102 | 16040202 | 是 | 5 | 室内分布系统 | 室内分布 |  | 0.17 |  | 2016v5，商合部，新产品上线 | 01110102060228
01 | 基础设施 | 11 | 室内分布系统 | 01 | 室内分布系统 | 02 | 隧道类分布系统 | 06 | 无源器件 | 02 | 腔体耦合器 | 29 | 普通型-40dB-300W-(800-2700MHz) | 个 | 01110102060229 | 01110102 | 16040202 | 是 | 5 | 室内分布系统 | 室内分布 |  | 0.17 |  | 2016v5，商合部，新产品上线 | 01110102060229
01 | 基础设施 | 11 | 室内分布系统 | 01 | 室内分布系统 | 02 | 隧道类分布系统 | 06 | 无源器件 | 02 | 腔体耦合器 | 30 | 防水型-5dB-300W-(800-2700MHz) | 个 | 01110102060230 | 01110102 | 16040202 | 是 | 5 | 室内分布系统 | 室内分布 |  | 0.17 |  | 2016v5，商合部，新产品上线 | 01110102060230
01 | 基础设施 | 11 | 室内分布系统 | 01 | 室内分布系统 | 02 | 隧道类分布系统 | 06 | 无源器件 | 02 | 腔体耦合器 | 31 | 防水型-6dB-300W-(800-2700MHz) | 个 | 01110102060231 | 01110102 | 16040202 | 是 | 5 | 室内分布系统 | 室内分布 |  | 0.17 |  | 2016v5，商合部，新产品上线 | 01110102060231
01 | 基础设施 | 11 | 室内分布系统 | 01 | 室内分布系统 | 02 | 隧道类分布系统 | 06 | 无源器件 | 02 | 腔体耦合器 | 32 | 防水型-7dB-300W-(800-2700MHz) | 个 | 01110102060232 | 01110102 | 16040202 | 是 | 5 | 室内分布系统 | 室内分布 |  | 0.17 |  | 2016v5，商合部，新产品上线 | 01110102060232
01 | 基础设施 | 11 | 室内分布系统 | 01 | 室内分布系统 | 02 | 隧道类分布系统 | 06 | 无源器件 | 02 | 腔体耦合器 | 33 | 防水型-10dB-300W-(800-2700MHz) | 个 | 01110102060233 | 01110102 | 16040202 | 是 | 5 | 室内分布系统 | 室内分布 |  | 0.17 |  | 2016v5，商合部，新产品上线 | 01110102060233
01 | 基础设施 | 11 | 室内分布系统 | 01 | 室内分布系统 | 02 | 隧道类分布系统 | 06 | 无源器件 | 02 | 腔体耦合器 | 34 | 防水型-12dB-300W-(800-2700MHz) | 个 | 01110102060234 | 01110102 | 16040202 | 是 | 5 | 室内分布系统 | 室内分布 |  | 0.17 |  | 2016v5，商合部，新产品上线 | 01110102060234
01 | 基础设施 | 11 | 室内分布系统 | 01 | 室内分布系统 | 02 | 隧道类分布系统 | 06 | 无源器件 | 02 | 腔体耦合器 | 35 | 防水型-15dB-300W-(800-2700MHz) | 个 | 01110102060235 | 01110102 | 16040202 | 是 | 5 | 室内分布系统 | 室内分布 |  | 0.17 |  | 2016v5，商合部，新产品上线 | 01110102060235
01 | 基础设施 | 11 | 室内分布系统 | 01 | 室内分布系统 | 02 | 隧道类分布系统 | 06 | 无源器件 | 02 | 腔体耦合器 | 36 | 防水型-20dB-300W-(800-2700MHz) | 个 | 01110102060236 | 01110102 | 16040202 | 是 | 5 | 室内分布系统 | 室内分布 |  | 0.17 |  | 2016v5，商合部，新产品上线 | 01110102060236
01 | 基础设施 | 11 | 室内分布系统 | 01 | 室内分布系统 | 02 | 隧道类分布系统 | 06 | 无源器件 | 02 | 腔体耦合器 | 37 | 防水型-30dB-300W-(800-2700MHz) | 个 | 01110102060237 | 01110102 | 16040202 | 是 | 5 | 室内分布系统 | 室内分布 |  | 0.17 |  | 2016v5，商合部，新产品上线 | 01110102060237
01 | 基础设施 | 11 | 室内分布系统 | 01 | 室内分布系统 | 02 | 隧道类分布系统 | 06 | 无源器件 | 02 | 腔体耦合器 | 38 | 防水型-40dB-300W-(800-2700MHz) | 个 | 01110102060238 | 01110102 | 16040202 | 是 | 5 | 室内分布系统 | 室内分布 |  | 0.17 |  | 2016v5，商合部，新产品上线 | 01110102060238
01 | 基础设施 | 11 | 室内分布系统 | 01 | 室内分布系统 | 02 | 隧道类分布系统 | 06 | 无源器件 | 02 | 腔体耦合器 | 39 | 防水型-5dB-500W-(800-2700MHz) | 个 | 01110102060239 | 01110102 | 16040202 | 是 | 5 | 室内分布系统 | 室内分布 |  | 0.17 |  | 2016v5，商合部，新产品上线 | 01110102060239
01 | 基础设施 | 11 | 室内分布系统 | 01 | 室内分布系统 | 02 | 隧道类分布系统 | 06 | 无源器件 | 02 | 腔体耦合器 | 40 | 防水型-6dB-500W-(800-2700MHz) | 个 | 01110102060240 | 01110102 | 16040202 | 是 | 5 | 室内分布系统 | 室内分布 |  | 0.17 |  | 2016v5，商合部，新产品上线 | 01110102060240
01 | 基础设施 | 11 | 室内分布系统 | 01 | 室内分布系统 | 02 | 隧道类分布系统 | 06 | 无源器件 | 02 | 腔体耦合器 | 41 | 防水型-7dB-500W-(800-2700MHz) | 个 | 01110102060241 | 01110102 | 16040202 | 是 | 5 | 室内分布系统 | 室内分布 |  | 0.17 |  | 2016v5，商合部，新产品上线 | 01110102060241
01 | 基础设施 | 11 | 室内分布系统 | 01 | 室内分布系统 | 02 | 隧道类分布系统 | 06 | 无源器件 | 02 | 腔体耦合器 | 42 | 防水型-10dB-500W-(800-2700MHz) | 个 | 01110102060242 | 01110102 | 16040202 | 是 | 5 | 室内分布系统 | 室内分布 |  | 0.17 |  | 2016v5，商合部，新产品上线 | 01110102060242
01 | 基础设施 | 11 | 室内分布系统 | 01 | 室内分布系统 | 02 | 隧道类分布系统 | 06 | 无源器件 | 02 | 腔体耦合器 | 43 | 防水型-12dB-500W-(800-2700MHz) | 个 | 01110102060243 | 01110102 | 16040202 | 是 | 5 | 室内分布系统 | 室内分布 |  | 0.17 |  | 2016v5，商合部，新产品上线 | 01110102060243
01 | 基础设施 | 11 | 室内分布系统 | 01 | 室内分布系统 | 02 | 隧道类分布系统 | 06 | 无源器件 | 02 | 腔体耦合器 | 44 | 防水型-15dB-500W-(800-2700MHz) | 个 | 01110102060244 | 01110102 | 16040202 | 是 | 5 | 室内分布系统 | 室内分布 |  | 0.17 |  | 2016v5，商合部，新产品上线 | 01110102060244
01 | 基础设施 | 11 | 室内分布系统 | 01 | 室内分布系统 | 02 | 隧道类分布系统 | 06 | 无源器件 | 02 | 腔体耦合器 | 45 | 防水型-20dB-500W-(800-2700MHz) | 个 | 01110102060245 | 01110102 | 16040202 | 是 | 5 | 室内分布系统 | 室内分布 |  | 0.17 |  | 2016v5，商合部，新产品上线 | 01110102060245
01 | 基础设施 | 11 | 室内分布系统 | 01 | 室内分布系统 | 02 | 隧道类分布系统 | 06 | 无源器件 | 02 | 腔体耦合器 | 46 | 防水型-30dB-500W-(800-2700MHz) | 个 | 01110102060246 | 01110102 | 16040202 | 是 | 5 | 室内分布系统 | 室内分布 |  | 0.17 |  | 2016v5，商合部，新产品上线 | 01110102060246
01 | 基础设施 | 11 | 室内分布系统 | 01 | 室内分布系统 | 02 | 隧道类分布系统 | 06 | 无源器件 | 02 | 腔体耦合器 | 47 | 防水型-40dB-500W-(800-2700MHz) | 个 | 01110102060247 | 01110102 | 16040202 | 是 | 5 | 室内分布系统 | 室内分布 |  | 0.17 |  | 2016v5，商合部，新产品上线 | 01110102060247
01 | 基础设施 | 11 | 室内分布系统 | 01 | 室内分布系统 | 02 | 隧道类分布系统 | 06 | 无源器件 | 03 | 3dB电桥 | 01 | 300W（800-2500MHz） | 个 | 01110102060301 | 01110102 | 16040202 | 是 | 5 | 室内分布系统 | 室内分布 |  | 0.17 |  | 2015v1.2，重新编码 | 01110102060301
01 | 基础设施 | 11 | 室内分布系统 | 01 | 室内分布系统 | 02 | 隧道类分布系统 | 06 | 无源器件 | 03 | 3dB电桥 | 02 | 500W（800-2500MHz） | 个 | 01110102060302 | 01110102 | 16040202 | 是 | 5 | 室内分布系统 | 室内分布 |  | 0.17 |  | 2015v1.2，重新编码 | 01110102060302
01 | 基础设施 | 11 | 室内分布系统 | 01 | 室内分布系统 | 02 | 隧道类分布系统 | 06 | 无源器件 | 03 | 3dB电桥 | 03 | 普通型-300W-(800-2700MHz) | 个 | 01110102060303 | 01110102 | 16040202 | 是 | 5 | 室内分布系统 | 室内分布 |  | 0.17 |  | 2016v5，商合部，新产品上线 | 01110102060303
01 | 基础设施 | 11 | 室内分布系统 | 01 | 室内分布系统 | 02 | 隧道类分布系统 | 06 | 无源器件 | 03 | 3dB电桥 | 04 | 防水型-300W-(800-2700MHz) | 个 | 01110102060304 | 01110102 | 16040202 | 是 | 5 | 室内分布系统 | 室内分布 |  | 0.17 |  | 2016v5，商合部，新产品上线 | 01110102060304
01 | 基础设施 | 11 | 室内分布系统 | 01 | 室内分布系统 | 02 | 隧道类分布系统 | 06 | 无源器件 | 03 | 3dB电桥 | 05 | 防水型-500W-(800-2700MHz) | 个 | 01110102060305 | 01110102 | 16040202 | 是 | 5 | 室内分布系统 | 室内分布 |  | 0.17 |  | 2016v5，商合部，新产品上线 | 01110102060305
01 | 基础设施 | 11 | 室内分布系统 | 01 | 室内分布系统 | 02 | 隧道类分布系统 | 06 | 无源器件 | 04 | 负载 | 01 | 5W（800-3000MHz） | 个 | 01110102060401 | 01110102 | 16040202 | 是 | 5 | 室内分布系统 | 室内分布 |  | 0.17 |  | 2015v1.2，重新编码 | 01110102060401
01 | 基础设施 | 11 | 室内分布系统 | 01 | 室内分布系统 | 02 | 隧道类分布系统 | 06 | 无源器件 | 04 | 负载 | 02 | 25W（800-3000MHz） | 个 | 01110102060402 | 01110102 | 16040202 | 是 | 5 | 室内分布系统 | 室内分布 |  | 0.17 |  | 2015v1.2，重新编码 | 01110102060402
01 | 基础设施 | 11 | 室内分布系统 | 01 | 室内分布系统 | 02 | 隧道类分布系统 | 06 | 无源器件 | 04 | 负载 | 03 | 50W（800-3000MHz） | 个 | 01110102060403 | 01110102 | 16040202 | 是 | 5 | 室内分布系统 | 室内分布 |  | 0.17 |  | 2015v1.2，重新编码 | 01110102060403
01 | 基础设施 | 11 | 室内分布系统 | 01 | 室内分布系统 | 02 | 隧道类分布系统 | 06 | 无源器件 | 04 | 负载 | 04 | 200W（800-3000MHz） | 个 | 01110102060404 | 01110102 | 16040202 | 是 | 5 | 室内分布系统 | 室内分布 |  | 0.17 |  | 2015v1.2，重新编码 | 01110102060404
01 | 基础设施 | 11 | 室内分布系统 | 01 | 室内分布系统 | 02 | 隧道类分布系统 | 06 | 无源器件 | 04 | 负载 | 05 | 100W（800-3000MHz） | 个 | 01110102060405 | 01110102 | 16040202 |  | 5 | 室内分布系统 | 室内分布 |  | 0.17 |  | 2015v1.2，重新编码 | 01110102060405
01 | 基础设施 | 11 | 室内分布系统 | 01 | 室内分布系统 | 02 | 隧道类分布系统 | 06 | 无源器件 | 04 | 负载 | 06 | 普通型-5W-(800-3000MHz) | 个 | 01110102060406 | 01110102 | 16040202 | 是 | 5 | 室内分布系统 | 室内分布 |  | 0.17 |  | 2016v5，商合部，新产品上线 | 01110102060406
01 | 基础设施 | 11 | 室内分布系统 | 01 | 室内分布系统 | 02 | 隧道类分布系统 | 06 | 无源器件 | 04 | 负载 | 07 | 普通型-25W-(800-3000MHz) | 个 | 01110102060407 | 01110102 | 16040202 | 是 | 5 | 室内分布系统 | 室内分布 |  | 0.17 |  | 2016v5，商合部，新产品上线 | 01110102060407
01 | 基础设施 | 11 | 室内分布系统 | 01 | 室内分布系统 | 02 | 隧道类分布系统 | 06 | 无源器件 | 04 | 负载 | 08 | 普通型-50W-(800-3000MHz) | 个 | 01110102060408 | 01110102 | 16040202 | 是 | 5 | 室内分布系统 | 室内分布 |  | 0.17 |  | 2016v5，商合部，新产品上线 | 01110102060408
01 | 基础设施 | 11 | 室内分布系统 | 01 | 室内分布系统 | 02 | 隧道类分布系统 | 06 | 无源器件 | 04 | 负载 | 09 | 普通型-200W-(800-3000MHz) | 个 | 01110102060409 | 01110102 | 16040202 | 是 | 5 | 室内分布系统 | 室内分布 |  | 0.17 |  | 2016v5，商合部，新产品上线 | 01110102060409
01 | 基础设施 | 11 | 室内分布系统 | 01 | 室内分布系统 | 02 | 隧道类分布系统 | 06 | 无源器件 | 04 | 负载 | 10 | 防水型-5W-(800-3000MHz) | 个 | 01110102060410 | 01110102 | 16040202 | 是 | 5 | 室内分布系统 | 室内分布 |  | 0.17 |  | 2016v5，商合部，新产品上线 | 01110102060410
01 | 基础设施 | 11 | 室内分布系统 | 01 | 室内分布系统 | 02 | 隧道类分布系统 | 06 | 无源器件 | 04 | 负载 | 11 | 防水型-25W-(800-3000MHz) | 个 | 01110102060411 | 01110102 | 16040202 | 是 | 5 | 室内分布系统 | 室内分布 |  | 0.17 |  | 2016v5，商合部，新产品上线 | 01110102060411
01 | 基础设施 | 11 | 室内分布系统 | 01 | 室内分布系统 | 02 | 隧道类分布系统 | 06 | 无源器件 | 04 | 负载 | 12 | 防水型-50W-(800-3000MHz) | 个 | 01110102060412 | 01110102 | 16040202 | 是 | 5 | 室内分布系统 | 室内分布 |  | 0.17 |  | 2016v5，商合部，新产品上线 | 01110102060412
01 | 基础设施 | 11 | 室内分布系统 | 01 | 室内分布系统 | 02 | 隧道类分布系统 | 06 | 无源器件 | 04 | 负载 | 13 | 防水型-200W-(800-3000MHz) | 个 | 01110102060413 | 01110102 | 16040202 | 是 | 5 | 室内分布系统 | 室内分布 |  | 0.17 |  | 2016v5，商合部，新产品上线 | 01110102060413
01 | 基础设施 | 11 | 室内分布系统 | 01 | 室内分布系统 | 02 | 隧道类分布系统 | 06 | 无源器件 | 05 | 合路器 | 01 | 电信频段CDMA&FDDLTE 2.1G二口 | 个 | 01110102060501 | 01110102 | 16040202 |  | 5 | 室内分布系统 | 室内分布 |  | 0.17 |  | 2016v1，建维部 | 01110102060501
01 | 基础设施 | 11 | 室内分布系统 | 01 | 室内分布系统 | 02 | 隧道类分布系统 | 06 | 无源器件 | 05 | 合路器 | 02 | 集群合路器：TETRA 800&1800 | 个 | 01110102060502 | 01110102 | 16040202 |  | 5 | 室内分布系统 | 室内分布 |  | 0.17 |  | 2016v1，建维部 | 01110102060502
01 | 基础设施 | 11 | 室内分布系统 | 01 | 室内分布系统 | 02 | 隧道类分布系统 | 06 | 无源器件 | 05 | 合路器 | 03 | 电信TETRA&GSM&TD-LTE(F) | 个 | 01110102060503 | 01110102 | 16040202 |  | 5 | 室内分布系统 | 室内分布 |  | 0.17 |  | 2016v1，建维部 | 01110102060503
01 | 基础设施 | 11 | 室内分布系统 | 01 | 室内分布系统 | 02 | 隧道类分布系统 | 06 | 无源器件 | 05 | 合路器 | 04 | 联通频段：GSM&DCS/FDD LTE&WCDMA三口 | 个 | 01110102060504 | 01110102 | 16040202 |  | 5 | 室内分布系统 | 室内分布 |  | 0.17 |  | 2016v1，建维部 | 01110102060504
01 | 基础设施 | 11 | 室内分布系统 | 01 | 室内分布系统 | 02 | 隧道类分布系统 | 06 | 无源器件 | 05 | 合路器 | 05 | 移动频段：GSM/DCS&TD(F/A)&TD-SCDMA三口 | 个 | 01110102060505 | 01110102 | 16040202 |  | 5 | 室内分布系统 | 室内分布 |  | 0.17 |  | 2016v1，建维部 | 01110102060505
01 | 基础设施 | 11 | 室内分布系统 | 01 | 室内分布系统 | 02 | 隧道类分布系统 | 06 | 无源器件 | 05 | 合路器 | 06 | 电信频段：CDMA&FDD LTE 2.1G&FDDLTE 1.8G三口 | 个 | 01110102060506 | 01110102 | 16040202 |  | 5 | 室内分布系统 | 室内分布 |  | 0.17 |  | 2016v1，建维部 | 01110102060506
01 | 基础设施 | 11 | 室内分布系统 | 01 | 室内分布系统 | 02 | 隧道类分布系统 | 06 | 无源器件 | 05 | 合路器 | 07 | 移动频段：GSM&DCS&TD(F/A)&TD-SCDMA四口 | 个 | 01110102060507 | 01110102 | 16040202 |  | 5 | 室内分布系统 | 室内分布 |  | 0.17 |  | 2016v1，建维部 | 01110102060507
01 | 基础设施 | 11 | 室内分布系统 | 01 | 室内分布系统 | 02 | 隧道类分布系统 | 06 | 无源器件 | 05 | 合路器 | 08 | GSM&DCS&TD(F/A)&TD-SCDMA&TETRA 800 | 个 | 01110102060508 | 01110102 | 16040202 |  | 5 | 室内分布系统 | 室内分布 |  | 0.17 |  | 2016v1，建维部 | 01110102060508
01 | 基础设施 | 11 | 室内分布系统 | 01 | 室内分布系统 | 02 | 隧道类分布系统 | 06 | 无源器件 | 05 | 合路器 | 09 | CDMA&FDD LTE 1.8&TD-LTE&TD-SCDMA | 个 | 01110102060509 | 01110102 | 16040202 |  | 5 | 室内分布系统 | 室内分布 |  | 0.17 |  | 2016v1，建维部 | 01110102060509
01 | 基础设施 | 11 | 室内分布系统 | 01 | 室内分布系统 | 02 | 隧道类分布系统 | 06 | 无源器件 | 05 | 合路器 | 10 | 联通频段：GSM&DCS&FDD LTE1.8G&WCDMA&TDD LTE 四口 | 个 | 01110102060510 | 01110102 | 16040202 |  | 5 | 室内分布系统 | 室内分布 |  | 0.17 |  | 2016v1，建维部 | 01110102060510
01 | 基础设施 | 11 | 室内分布系统 | 01 | 室内分布系统 | 02 | 隧道类分布系统 | 06 | 无源器件 | 05 | 合路器 | 11 | LTE合路器(上下行)：电信2.1&移动2.3&联通2.3&电信1.8&联通1.8&电信TETRA 800 | 个 | 01110102060511 | 01110102 | 16040202 |  | 5 | 室内分布系统 | 室内分布 |  | 0.17 |  | 2016v1，建维部 | 01110102060511
01 | 基础设施 | 11 | 室内分布系统 | 01 | 室内分布系统 | 02 | 隧道类分布系统 | 06 | 无源器件 | 05 | 合路器 | 12 | 联通FDD-LTE1.8G/联通WCDMA/移动GSM900/移动TD-LTE&输入端口为N-F型&输出端口为DIN-F型 | 个 | 01110102060512 | 01110102 | 16040202 |  | 5 | 室内分布系统 | 室内分布 |  | 0.17 |  | 2016v1，建维部 | 01110102060512
01 | 基础设施 | 11 | 室内分布系统 | 01 | 室内分布系统 | 02 | 隧道类分布系统 | 06 | 无源器件 | 05 | 合路器 | 13 | 联通FDD-LTE1.8G/联通WCDMA/移动GSM1800/移动TD-LTE&输入端口为N-F型&输出端口为DIN-F型 | 个 | 01110102060513 | 01110102 | 16040202 |  | 5 | 室内分布系统 | 室内分布 |  | 0.17 |  | 2016v1，建维部 | 01110102060513
01 | 基础设施 | 11 | 室内分布系统 | 01 | 室内分布系统 | 02 | 隧道类分布系统 | 06 | 无源器件 | 05 | 合路器 | 14 | 电信FDD-LTE1.8G/电信CDMA800/移动GSM900/移动TD-LTE&输入端口为N-F型&输出端口为DIN-F型 | 个 | 01110102060514 | 01110102 | 16040202 |  | 5 | 室内分布系统 | 室内分布 |  | 0.17 |  | 2016v1，建维部 | 01110102060514
01 | 基础设施 | 11 | 室内分布系统 | 01 | 室内分布系统 | 02 | 隧道类分布系统 | 06 | 无源器件 | 05 | 合路器 | 15 | 电信FDD-LTE1.8G/电信CDMA800/移动GSM1800/移动TD-LTE&输入端口为N-F型&输出端口为DIN-F型 | 个 | 01110102060515 | 01110102 | 16040202 |  | 5 | 室内分布系统 | 室内分布 |  | 0.17 |  | 2016v1，建维部 | 01110102060515
01 | 基础设施 | 11 | 室内分布系统 | 01 | 室内分布系统 | 02 | 隧道类分布系统 | 06 | 无源器件 | 05 | 合路器 | 16 | 移动GSM900：889-915/934-960&移动TDD-LTE2.3G：2320-2370&输入端口为N-F型&输出端口为DIN-F型 | 个 | 01110102060516 | 01110102 | 16040202 |  | 5 | 室内分布系统 | 室内分布 |  | 0.17 |  | 2016v1，建维部 | 01110102060516
01 | 基础设施 | 11 | 室内分布系统 | 01 | 室内分布系统 | 02 | 隧道类分布系统 | 06 | 无源器件 | 05 | 合路器 | 17 | 移动DCS1800：1710-1735/1805-1830&移动TDD-LTE2.3G：2320-2370&输入端口为N-F型&输出端口为DIN-F型 | 个 | 01110102060517 | 01110102 | 16040202 |  | 5 | 室内分布系统 | 室内分布 |  | 0.17 |  | 2016v1，建维部 | 01110102060517
01 | 基础设施 | 11 | 室内分布系统 | 01 | 室内分布系统 | 02 | 隧道类分布系统 | 06 | 无源器件 | 05 | 合路器 | 18 | 联通WCDMA：1940-1980/2130-2170&联通LTE-FDD1.8G：1735-1765/1830-1860&输入端口为N-F型&输出端口为DIN-F型 | 个 | 01110102060518 | 01110102 | 16040202 |  | 5 | 室内分布系统 | 室内分布 |  | 0.17 |  | 2016v1，建维部 | 01110102060518
01 | 基础设施 | 11 | 室内分布系统 | 01 | 室内分布系统 | 02 | 隧道类分布系统 | 06 | 无源器件 | 05 | 合路器 | 19 | 电信CDMA800：820-835MHz/865-880MHz&电信LTE-FDD1.8G：1765-1785/1860-1880&输入端口为N-F型&输出端口为DIN-F型 | 个 | 01110102060519 | 01110102 | 16040202 |  | 5 | 室内分布系统 | 室内分布 |  | 0.17 |  | 2016v1，建维部 | 01110102060519
01 | 基础设施 | 11 | 室内分布系统 | 01 | 室内分布系统 | 02 | 隧道类分布系统 | 06 | 无源器件 | 05 | 合路器 | 20 | CDMA/GSM+DCS/LTE_FDD(1.8G)+ LTE_FDD(2.1G)+WCDMA四端口合路器（用于联通与电信共享室分） | 个 | 01110102060520 | 01110102 | 16040202 |  | 5 | 室内分布系统 | 室内分布 |  | 0.17 |  | 2016v1，建维部 | 01110102060520
01 | 基础设施 | 11 | 室内分布系统 | 01 | 室内分布系统 | 02 | 隧道类分布系统 | 06 | 无源器件 | 05 | 合路器 | 21 | CDMA/GSM+DCS/LTE_FDD(1.8G)+ LTE_FDD(2.1G)/WCDMA+ TD_LTE(E)四端口合路器（用于电信或联通与移动共享室分） | 个 | 01110102060521 | 01110102 | 16040202 |  | 5 | 室内分布系统 | 室内分布 |  | 0.17 |  | 2016v1，建维部 | 01110102060521
01 | 基础设施 | 11 | 室内分布系统 | 01 | 室内分布系统 | 02 | 隧道类分布系统 | 06 | 无源器件 | 05 | 合路器 | 22 | GSM/DCS+CDMA二端口合路器 | 个 | 01110102060522 | 01110102 | 16040202 |  | 5 | 室内分布系统 | 室内分布 |  | 0.17 |  | 2016v1，建维部 | 01110102060522
01 | 基础设施 | 11 | 室内分布系统 | 01 | 室内分布系统 | 02 | 隧道类分布系统 | 06 | 无源器件 | 05 | 合路器 | 23 | GSM/DCS/LTE_FDD联通或者TD_LTE(F)/WCDMA/TD_LTE(E) 二端口合路器（用于移动或联通自建室分） | 个 | 01110102060523 | 01110102 | 16040202 |  | 5 | 室内分布系统 | 室内分布 |  | 0.17 |  | 2016v1，建维部 | 01110102060523
01 | 基础设施 | 11 | 室内分布系统 | 01 | 室内分布系统 | 02 | 隧道类分布系统 | 06 | 无源器件 | 05 | 合路器 | 24 | A型三频合路器：电信CDMA800MH/联通WCDMA2.1G/电信联通FDD LTE1.8G | 个 | 01110102060524 | 01110102 | 16040202 |  | 5 | 室内分布系统 | 室内分布 |  | 0.17 |  | 2017v2，贵州 | 01110102060524
01 | 基础设施 | 11 | 室内分布系统 | 01 | 室内分布系统 | 02 | 隧道类分布系统 | 06 | 无源器件 | 05 | 合路器 | 25 | C型2进2出合路器:透传电信CDMA800MH/联通WCDMA2.1G | 个 | 01110102060525 | 01110102 | 16040202 |  | 5 | 室内分布系统 | 室内分布 |  | 0.17 |  | 2017v2，贵州 | 01110102060525
01 | 基础设施 | 11 | 室内分布系统 | 01 | 室内分布系统 | 02 | 隧道类分布系统 | 06 | 无源器件 | 06 | 衰减器 | 01 | 光衰减器(5dB) | 个 | 01110102060601 | 01110102 | 16040202 |  | 5 | 室内分布系统 | 室内分布 |  | 0.17 |  | 2016v1，建维部 | 01110102060601
01 | 基础设施 | 11 | 室内分布系统 | 01 | 室内分布系统 | 02 | 隧道类分布系统 | 06 | 无源器件 | 06 | 衰减器 | 02 | 光衰减器(7dB) | 个 | 01110102060602 | 01110102 | 16040202 |  | 5 | 室内分布系统 | 室内分布 |  | 0.17 |  | 2016v1，建维部 | 01110102060602
01 | 基础设施 | 11 | 室内分布系统 | 01 | 室内分布系统 | 02 | 隧道类分布系统 | 06 | 无源器件 | 06 | 衰减器 | 03 | 光衰减器(10dB) | 个 | 01110102060603 | 01110102 | 16040202 |  | 5 | 室内分布系统 | 室内分布 |  | 0.17 |  | 2016v1，建维部 | 01110102060603
01 | 基础设施 | 11 | 室内分布系统 | 01 | 室内分布系统 | 02 | 隧道类分布系统 | 07 | 室内壁挂定向天线 | 01 | 单极化 | 01 | 800～2700MHz(大功率容限) | 面 | 01110102070101 | 01110102 | 16040202 | 是 | 5 | 室内分布系统 | 室内分布 |  | 0.17 |  | 2016v1，重新归类。2016v5，商合平台上线新产品，子目描述由“低频90°7dBi/高频75°8dBi(大功率容限)(宽频室内天线(低频:806～960)/(高频:1710～2500))”修改为“800～2700MHz(大功率容限)”。原有产品继续使用此编码。 | 01110102070101
01 | 基础设施 | 11 | 室内分布系统 | 01 | 室内分布系统 | 02 | 隧道类分布系统 | 07 | 室内壁挂定向天线 | 01 | 单极化 | 02 | 65°12dBi | 面 | 01110102070102 | 01110102 | 16040202 |  | 5 | 室内分布系统 | 室内分布 |  | 0.17 |  | 2016v1，建维部 | 01110102070102
01 | 基础设施 | 11 | 室内分布系统 | 01 | 室内分布系统 | 02 | 隧道类分布系统 | 07 | 室内壁挂定向天线 | 01 | 单极化 | 03 | 800～2700MHz(普通型) | 面 | 01110102070103 | 01110102 | 16040202 | 是 | 5 | 室内分布系统 | 室内分布 |  | 0.17 |  | 2016v1，重新归类。2016v5，商合平台上线新产品，子目描述由“低频90°7dBi/高频75°8dBi(宽频室内天线(低频:806～960)/(高频:1710～2500))”修改为“800～2700MHz(普通型)”。原有产品继续使用此编码。 | 01110102070103
01 | 基础设施 | 11 | 室内分布系统 | 01 | 室内分布系统 | 02 | 隧道类分布系统 | 07 | 室内壁挂定向天线 | 02 | 双极化 | 01 | 低频90°6dBi/高频75°7.5dBi(大功率容限)(宽频室内天线(低频:806～960)/(高频:1710～2500)) | 面 | 01110102070201 | 01110102 | 16040202 |  | 5 | 室内分布系统 | 室内分布 |  | 0.17 |  | 2016v1，建维部 | 01110102070201
01 | 基础设施 | 11 | 室内分布系统 | 01 | 室内分布系统 | 02 | 隧道类分布系统 | 07 | 室内壁挂定向天线 | 02 | 双极化 | 02 | 65°12dBi | 面 | 01110102070202 | 01110102 | 16040202 |  | 5 | 室内分布系统 | 室内分布 |  | 0.17 |  | 2016v1，建维部 | 01110102070202
01 | 基础设施 | 11 | 室内分布系统 | 01 | 室内分布系统 | 02 | 隧道类分布系统 | 07 | 室内壁挂定向天线 | 02 | 双极化 | 03 | 低频90°6dBi/高频75°7.5dBi(宽频室内天线(低频:806～960)/(高频:1710～2500)) | 面 | 01110102070203 | 01110102 | 16040202 |  | 5 | 室内分布系统 | 室内分布 |  | 0.17 |  | 2016v1，建维部 | 01110102070203
01 | 基础设施 | 11 | 室内分布系统 | 01 | 室内分布系统 | 02 | 隧道类分布系统 | 08 | 其他分布系统天线 | 01 | 对数周期天线 | 01 | 单极化8/9dBi室内定向对数周期天线/800～2700MHz | 面 | 01110102080101 | 01110102 | 16040202 | 是 | 5 | 室内分布系统 | 室内分布 |  | 0.17 |  | 2016v1，重新归类。2016v5，商合平台上线新产品，子目描述由“单极化8/9dBi(宽频室内天线(低频:806～960)/(高频:1710～2500))”修改为“800～2700MHz(大功率容限)”。原有产品继续使用此编码。 | 01110102080101
01 | 基础设施 | 11 | 室内分布系统 | 01 | 室内分布系统 | 02 | 隧道类分布系统 | 08 | 其他分布系统天线 | 01 | 对数周期天线 | 02 | 单极化9/10dBi室内定向对数周期天线/800～2700MHz | 面 | 01110102080102 | 01110102 | 16040202 | 是 | 5 | 室内分布系统 | 室内分布 |  | 0.17 |  | 2016v1，重新归类。2016v5，商合平台上线新产品，子目描述由“单极化9/10dBi(宽频室内天线(低频:806～960)/(高频:1710～2500))”修改为“800～2700MHz(大功率容限)”。原有产品继续使用此编码。 | 01110102080102
01 | 基础设施 | 11 | 室内分布系统 | 01 | 室内分布系统 | 02 | 隧道类分布系统 | 08 | 其他分布系统天线 | 03 | 板状天线 | 01 | 0.6m单极化定向板状天线 | 面 | 01110102080301 | 01110102 | 16040202 |  | 5 | 室内分布系统 | 室内分布 |  | 0.17 |  | 2017v2，河北 | 01110102080301
01 | 基础设施 | 11 | 室内分布系统 | 01 | 室内分布系统 | 02 | 隧道类分布系统 | 09 | 室分配套物资 | 01 | 天线支架 | 01 | 定向天线支架 | 个 | 01110102090101 | 01110102 | 16040202 |  | 5 | 室内分布系统 | 室内分布 |  | 0.17 |  | 2016v1，建维部 | 01110102090101
01 | 基础设施 | 11 | 室内分布系统 | 01 | 室内分布系统 | 02 | 隧道类分布系统 | 09 | 室分配套物资 | 01 | 天线支架 | 02 | 平板天线支架（1.5M热镀锌无缝钢管天线支架(Φ70*5)+标准斜拉支撑+水泥底座） | 个 | 01110102090102 | 01110102 | 16040202 |  | 5 | 室内分布系统 | 室内分布 |  | 0.17 |  | 2016v1，建维部 | 01110102090102
01 | 基础设施 | 11 | 室内分布系统 | 01 | 室内分布系统 | 02 | 隧道类分布系统 | 09 | 室分配套物资 | 01 | 天线支架 | 03 | 平板天线支架（3M热镀锌无缝钢管天线支架(Φ70*5)+标准斜拉支撑+水泥底座） | 个 | 01110102090103 | 01110102 | 16040202 |  | 5 | 室内分布系统 | 室内分布 |  | 0.17 |  | 2016v1，建维部 | 01110102090103
01 | 基础设施 | 11 | 室内分布系统 | 01 | 室内分布系统 | 02 | 隧道类分布系统 | 09 | 室分配套物资 | 01 | 天线支架 | 04 | 对数天线支架（Φ50 mm*20） | 个 | 01110102090104 | 01110102 | 16040202 |  | 5 | 室内分布系统 | 室内分布 |  | 0.17 |  | 2016v1，建维部 | 01110102090104
01 | 基础设施 | 11 | 室内分布系统 | 01 | 室内分布系统 | 02 | 隧道类分布系统 | 09 | 室分配套物资 | 01 | 天线支架 | 05 | L型支架 | 个 | 01110102090105 | 01110102 | 16040202 |  | 5 | 室内分布系统 | 室内分布 |  | 0.17 |  | 2016v1，建维部 | 01110102090105
01 | 基础设施 | 11 | 室内分布系统 | 01 | 室内分布系统 | 02 | 隧道类分布系统 | 09 | 室分配套物资 | 02 | 避雷器材 | 01 | 避雷针 | 个 | 01110102090201 | 01110102 | 16040202 |  | 5 | 室内分布系统 | 室内分布 |  | 0.17 |  | 2016v1，建维部 | 01110102090201
01 | 基础设施 | 11 | 室内分布系统 | 01 | 室内分布系统 | 02 | 隧道类分布系统 | 09 | 室分配套物资 | 02 | 避雷器材 | 02 | 避雷器 | 个 | 01110102090202 | 01110102 | 16040202 |  | 5 | 室内分布系统 | 室内分布 |  | 0.17 |  | 2016v1，建维部 | 01110102090202
01 | 基础设施 | 11 | 室内分布系统 | 01 | 室内分布系统 | 02 | 隧道类分布系统 | 09 | 室分配套物资 | 03 | 直流隔断器 |  |  | 个 | 011101020903 | 01110102 | 16040202 |  | 5 | 室内分布系统 | 室内分布 |  | 0.17 |  | 2016v1，建维部 | 01110102090300
01 | 基础设施 | 11 | 室内分布系统 | 01 | 室内分布系统 | 02 | 隧道类分布系统 | 09 | 室分配套物资 | 04 | 器件箱 |  |  | 个 | 011101020904 | 01110102 | 16040202 |  | 5 | 室内分布系统 | 室内分布 |  | 0.17 |  | 2016v1，建维部 | 01110102090400
01 | 基础设施 | 11 | 室内分布系统 | 01 | 室内分布系统 | 02 | 隧道类分布系统 | 09 | 室分配套物资 | 05 | 低烟无卤阻燃铠装光缆 | 01 | GYTZA53（48芯） | 个 | 01110102090501 | 01110102 | 16040202 |  | 5 | 室内分布系统 | 室内分布 |  | 0.17 |  | 2016v1，建维部 | 01110102090501
01 | 基础设施 | 11 | 室内分布系统 | 01 | 室内分布系统 | 02 | 隧道类分布系统 | 09 | 室分配套物资 | 05 | 低烟无卤阻燃铠装光缆 | 02 | GYTZA53（144心） | 个 | 01110102090502 | 01110102 | 16040202 |  | 5 | 室内分布系统 | 室内分布 |  | 0.17 |  | 2016v1，建维部 | 01110102090502
01 | 基础设施 | 11 | 室内分布系统 | 01 | 室内分布系统 | 02 | 隧道类分布系统 | 09 | 室分配套物资 | 06 | 光缆接头盒 | 01 | 2178C（24芯2进2出） | 个 | 01110102090601 | 01110102 | 16040202 |  | 5 | 室内分布系统 | 室内分布 |  | 0.17 |  | 2016v1，建维部 | 01110102090601
01 | 基础设施 | 11 | 室内分布系统 | 01 | 室内分布系统 | 02 | 隧道类分布系统 | 09 | 室分配套物资 | 06 | 光缆接头盒 | 02 | 2178C（48芯2进2出） | 个 | 01110102090602 | 01110102 | 16040202 |  | 5 | 室内分布系统 | 室内分布 |  | 0.17 |  | 2016v1，建维部 | 01110102090602
01 | 基础设施 | 11 | 室内分布系统 | 01 | 室内分布系统 | 02 | 隧道类分布系统 | 09 | 室分配套物资 | 06 | 光缆接头盒 | 03 | 2178C（96芯2进2出） | 个 | 01110102090603 | 01110102 | 16040202 |  | 5 | 室内分布系统 | 室内分布 |  | 0.17 |  | 2016v1，建维部 | 01110102090603
01 | 基础设施 | 11 | 室内分布系统 | 01 | 室内分布系统 | 02 | 隧道类分布系统 | 09 | 室分配套物资 | 06 | 光缆接头盒 | 04 | 2178C（144芯） | 个 | 01110102090604 | 01110102 | 16040202 |  | 5 | 室内分布系统 | 室内分布 |  | 0.17 |  | 2016v1，建维部 | 01110102090604
01 | 基础设施 | 11 | 室内分布系统 | 01 | 室内分布系统 | 02 | 隧道类分布系统 | 09 | 室分配套物资 | 07 | PVC线槽 | 01 | 2000*100*60（长*宽*高） | 根 | 01110102090701 | 01110102 | 16040202 |  | 5 | 室内分布系统 | 室内分布 |  | 0.17 |  | 2016v4，辽宁 | 01110102090701
01 | 基础设施 | 11 | 室内分布系统 | 01 | 室内分布系统 | 02 | 隧道类分布系统 | 09 | 室分配套物资 | 07 | PVC线槽 | 02 | 2000*100*80（长*宽*高） | 根 | 01110102090702 | 01110102 | 16040202 |  | 5 | 室内分布系统 | 室内分布 |  | 0.17 |  | 2016v4，辽宁 | 01110102090702
01 | 基础设施 | 11 | 室内分布系统 | 01 | 室内分布系统 | 02 | 隧道类分布系统 | 09 | 室分配套物资 | 07 | PVC线槽 | 03 | 2000*100*100（长*宽*高） | 根 | 01110102090703 | 01110102 | 16040202 |  | 5 | 室内分布系统 | 室内分布 |  | 0.17 |  | 2016v4，辽宁 | 01110102090703
01 | 基础设施 | 11 | 室内分布系统 | 01 | 室内分布系统 | 02 | 隧道类分布系统 | 09 | 室分配套物资 | 08 | 镀锌钢管 | 01 | 直径20mm，长度4m | 根 | 01110102090801 | 01110102 | 16040202 |  | 5 | 室内分布系统 | 室内分布 |  | 0.17 |  | 2016v4，辽宁 | 01110102090801
01 | 基础设施 | 11 | 室内分布系统 | 01 | 室内分布系统 | 02 | 隧道类分布系统 | 09 | 室分配套物资 | 08 | 镀锌钢管 | 02 | 直径25mm，长度4m | 根 | 01110102090802 | 01110102 | 16040202 |  | 5 | 室内分布系统 | 室内分布 |  | 0.17 |  | 2016v4，辽宁 | 01110102090802
01 | 基础设施 | 11 | 室内分布系统 | 01 | 室内分布系统 | 02 | 隧道类分布系统 | 09 | 室分配套物资 | 08 | 镀锌钢管 | 03 | 直径50mm，长度4m | 根 | 01110102090803 | 01110102 | 16040202 |  | 5 | 室内分布系统 | 室内分布 |  | 0.17 |  | 2016v4，辽宁 | 01110102090803
01 | 基础设施 | 11 | 室内分布系统 | 01 | 室内分布系统 | 02 | 隧道类分布系统 | 09 | 室分配套物资 | 10 | 标牌标签 |  |  | 个 | 011101020910 | 01110102 | 16040202 |  | 5 | 室内分布系统 | 室内分布 |  | 0.17 |  | 2017v2，浙江 | 01110102091000
01 | 基础设施 | 11 | 室内分布系统 | 01 | 室内分布系统 | 02 | 隧道类分布系统 | 09 | 室分配套物资 | 11 | 扎带 | 01 | 漏缆金属扎带 | 包 | 01110102091101 | 01110102 | 16040202 |  | 5 | 室内分布系统 | 室内分布 |  | 0.17 |  | 2017v4，浙江 | 01110102091101 | 基础设施-室内分布系统-室内分布系统-隧道类分布系统-室分配套物资-扎带-漏缆金属扎带(01110102091101)
01 | 基础设施 | 11 | 室内分布系统 | 01 | 室内分布系统 | 02 | 隧道类分布系统 | 09 | 室分配套物资 | 11 | 扎带 | 02 | 漏缆尼龙扎带 | 包 | 01110102091102 | 01110102 | 16040202 |  | 5 | 室内分布系统 | 室内分布 |  | 0.17 |  | 2017v4，浙江 | 01110102091102 | 基础设施-室内分布系统-室内分布系统-隧道类分布系统-室分配套物资-扎带-漏缆尼龙扎带(01110102091102)
01 | 基础设施 | 11 | 室内分布系统 | 01 | 室内分布系统 | 02 | 隧道类分布系统 | 30 | 有源器件 | 01 | 光纤分布系统远端 | 01 | 室内独享型2W(防护等级满足IP20) | 套 | 01110102300101 | 01110101 | 16040202 |  | 5 | 室内分布系统 | 室内分布 |  | 0.17 |  | 2017v3，河北 | 01110102300101
01 | 基础设施 | 11 | 室内分布系统 | 01 | 室内分布系统 | 02 | 隧道类分布系统 | 30 | 有源器件 | 01 | 光纤分布系统远端 | 02 | 室外独享型2W(防护等级满足IP65) | 套 | 01110102300102 | 01110101 | 16040202 |  | 5 | 室内分布系统 | 室内分布 |  | 0.17 |  | 2017v3，河北 | 01110102300102
01 | 基础设施 | 11 | 室内分布系统 | 01 | 室内分布系统 | 02 | 隧道类分布系统 | 30 | 有源器件 | 01 | 光纤分布系统远端 | 03 | 室内独享型500mW(防护等级满足IP20) | 套 | 01110102300103 | 01110101 | 16040202 |  | 5 | 室内分布系统 | 室内分布 |  | 0.17 |  | 2017v3，河北 | 01110102300103
01 | 基础设施 | 11 | 室内分布系统 | 01 | 室内分布系统 | 02 | 隧道类分布系统 | 30 | 有源器件 | 01 | 光纤分布系统远端 | 04 | 室外独享型500mW(防护等级满足IP65) | 套 | 01110102300104 | 01110101 | 16040202 |  | 5 | 室内分布系统 | 室内分布 |  | 0.17 |  | 2017v3，河北 | 01110102300104
01 | 基础设施 | 11 | 室内分布系统 | 01 | 室内分布系统 | 02 | 隧道类分布系统 | 30 | 有源器件 | 01 | 光纤分布系统远端 | 05 | 室内共享型2W(防护等级满足IP20) | 套 | 01110102300105 | 01110101 | 16040202 |  | 5 | 室内分布系统 | 室内分布 |  | 0.17 |  | 2017v3，河北 | 01110102300105
01 | 基础设施 | 11 | 室内分布系统 | 01 | 室内分布系统 | 02 | 隧道类分布系统 | 30 | 有源器件 | 01 | 光纤分布系统远端 | 06 | 室外共享型2W(防护等级满足IP65) | 套 | 01110102300106 | 01110101 | 16040202 |  | 5 | 室内分布系统 | 室内分布 |  | 0.17 |  | 2017v3，河北 | 01110102300106
01 | 基础设施 | 21 | 基站机房 | 01 | 基站机房 | 01 | 砖混房屋 | 01 | 室内走线架 | 01 | 300mm室内走线架 |  |  | 米 | 012101010101 | 01210101 | 16040202 |  | 4 | 机房（柜） | 机房（柜） |  | 0.17 |  | 2015v1 | 01210101010100
01 | 基础设施 | 21 | 基站机房 | 01 | 基站机房 | 01 | 砖混房屋 | 01 | 室内走线架 | 02 | 400mm室内走线架 |  |  | 米 | 012101010102 | 01210101 | 16040202 |  | 4 | 机房（柜） | 机房（柜） |  | 0.17 |  | 2015v1 | 01210101010200
01 | 基础设施 | 21 | 基站机房 | 01 | 基站机房 | 01 | 砖混房屋 | 01 | 室内走线架 | 03 | 600mm室内走线架 |  |  | 米 | 012101010103 | 01210101 | 16040202 |  | 4 | 机房（柜） | 机房（柜） |  | 0.17 |  | 2015v1 | 01210101010300
01 | 基础设施 | 21 | 基站机房 | 01 | 基站机房 | 01 | 砖混房屋 | 01 | 室内走线架 | 04 | 室内走线架配件 | 01 | 室内走线架连接件 | 个 | 01210101010401 | 01210101 | 16040202 |  | 4 | 机房（柜） | 机房（柜） |  | 0.17 |  | 2015v1 | 01210101010401
01 | 基础设施 | 21 | 基站机房 | 01 | 基站机房 | 01 | 砖混房屋 | 01 | 室内走线架 | 04 | 室内走线架配件 | 02 | 室内走线架吊挂件 | 个 | 01210101010402 | 01210101 | 16040202 |  | 4 | 机房（柜） | 机房（柜） |  | 0.17 |  | 2015v1 | 01210101010402
01 | 基础设施 | 21 | 基站机房 | 01 | 基站机房 | 01 | 砖混房屋 | 01 | 室内走线架 | 04 | 室内走线架配件 | 03 | 室内走线架支撑件 | 个 | 01210101010403 | 01210101 | 16040202 |  | 4 | 机房（柜） | 机房（柜） |  | 0.17 |  | 2015v1 | 01210101010403
01 | 基础设施 | 21 | 基站机房 | 01 | 基站机房 | 01 | 砖混房屋 | 02 | 室外走线架 | 01 | 300mm室外走线架 |  |  | 米 | 012101010201 | 01210101 | 16040202 |  | 4 | 机房（柜） | 其他 |  | 0.17 |  | 2015v1。2016v5，山东，产品专业分类名称由“机房（柜）”修改为“其他” | 01210101020100
01 | 基础设施 | 21 | 基站机房 | 01 | 基站机房 | 01 | 砖混房屋 | 02 | 室外走线架 | 02 | 400mm室外走线架 |  |  | 米 | 012101010202 | 01210101 | 16040202 |  | 4 | 机房（柜） | 其他 |  | 0.17 |  | 2015v1。2016v5，山东，产品专业分类名称由“机房（柜）”修改为“其他” | 01210101020200
01 | 基础设施 | 21 | 基站机房 | 01 | 基站机房 | 01 | 砖混房屋 | 02 | 室外走线架 | 03 | 600mm室外走线架 |  |  | 米 | 012101010203 | 01210101 | 16040202 |  | 4 | 机房（柜） | 其他 |  | 0.17 |  | 2015v1。2016v5，山东，产品专业分类名称由“机房（柜）”修改为“其他” | 01210101020300
01 | 基础设施 | 21 | 基站机房 | 01 | 基站机房 | 01 | 砖混房屋 | 02 | 室外走线架 | 04 | 室外走线架配件 | 01 | 室外走线架连接件 | 个 | 01210101020401 | 01210101 | 16040202 |  | 4 | 机房（柜） | 其他 |  | 0.17 |  | 2015v1。2016v5，山东，产品专业分类名称由“机房（柜）”修改为“其他” | 01210101020401
01 | 基础设施 | 21 | 基站机房 | 01 | 基站机房 | 01 | 砖混房屋 | 02 | 室外走线架 | 04 | 室外走线架配件 | 02 | 室外走线架支撑件 | 个 | 01210101020402 | 01210101 | 16040202 |  | 4 | 机房（柜） | 其他 |  | 0.17 |  | 2015v1。2016v5，山东，产品专业分类名称由“机房（柜）”修改为“其他” | 01210101020402
01 | 基础设施 | 21 | 基站机房 | 01 | 基站机房 | 01 | 砖混房屋 | 03 | 固定式馈线窗 | 01 | 4大孔12小孔馈线窗 |  |  | 个 | 012101010301 | 01210101 | 16040202 |  | 4 | 机房（柜） | 机房（柜） |  | 0.17 |  | 2015v1 | 01210101030100
01 | 基础设施 | 21 | 基站机房 | 01 | 基站机房 | 01 | 砖混房屋 | 03 | 固定式馈线窗 | 02 | 6大孔18小孔馈线窗 |  |  | 个 | 012101010302 | 01210101 | 16040202 |  | 4 | 机房（柜） | 机房（柜） |  | 0.17 |  | 2015v1 | 01210101030200
01 | 基础设施 | 21 | 基站机房 | 01 | 基站机房 | 01 | 砖混房屋 | 03 | 固定式馈线窗 | 03 | 9大孔27小孔馈线窗 |  |  | 个 | 012101010303 | 01210101 | 16040202 |  | 4 | 机房（柜） | 机房（柜） |  | 0.17 |  | 2015v1 | 01210101030300
01 | 基础设施 | 21 | 基站机房 | 01 | 基站机房 | 01 | 砖混房屋 | 03 | 固定式馈线窗 | 04 | 12大孔36小孔馈线窗 |  |  | 个 | 012101010304 | 01210101 | 16040202 |  | 4 | 机房（柜） | 机房（柜） |  | 0.17 |  | 2015v1 | 01210101030400
01 | 基础设施 | 21 | 基站机房 | 01 | 基站机房 | 01 | 砖混房屋 | 03 | 固定式馈线窗 | 05 | 20大孔60小孔馈线窗 |  |  | 个 | 012101010305 | 01210101 | 16040202 |  | 4 | 机房（柜） | 机房（柜） |  | 0.17 |  | 2015v1 | 01210101030500
01 | 基础设施 | 21 | 基站机房 | 01 | 基站机房 | 01 | 砖混房屋 | 03 | 固定式馈线窗 | 06 | 12大孔48小孔馈线窗 |  |  | 个 | 012101010306 | 01210101 | 16040202 |  | 4 | 机房（柜） | 机房（柜） |  | 0.17 |  | 2016v5，浙江 | 01210101030600
01 | 基础设施 | 21 | 基站机房 | 01 | 基站机房 | 01 | 砖混房屋 | 04 | 接地汇流排 | 01 | 室内接地汇流排 | 01 | 12孔 | 个 | 01210101040101 | 01210101 | 16040202 |  | 4 | 机房（柜） | 机房（柜） |  | 0.17 |  | 2015v1 | 01210101040101
01 | 基础设施 | 21 | 基站机房 | 01 | 基站机房 | 01 | 砖混房屋 | 04 | 接地汇流排 | 01 | 室内接地汇流排 | 02 | 24孔 | 个 | 01210101040102 | 01210101 | 16040202 |  | 4 | 机房（柜） | 机房（柜） |  | 0.17 |  | 2015v1 | 01210101040102
01 | 基础设施 | 21 | 基站机房 | 01 | 基站机房 | 01 | 砖混房屋 | 04 | 接地汇流排 | 01 | 室内接地汇流排 | 03 | 36孔 | 个 | 01210101040103 | 01210101 | 16040202 |  | 4 | 机房（柜） | 机房（柜） |  | 0.17 |  | 2015v1 | 01210101040103
01 | 基础设施 | 21 | 基站机房 | 01 | 基站机房 | 01 | 砖混房屋 | 04 | 接地汇流排 | 01 | 室内接地汇流排 | 04 | 16孔 | 个 | 01210101040104 | 01210101 | 16040202 |  | 4 | 机房（柜） | 机房（柜） |  | 0.17 |  | 2016v2，河北 | 01210101040104
01 | 基础设施 | 21 | 基站机房 | 01 | 基站机房 | 01 | 砖混房屋 | 04 | 接地汇流排 | 01 | 室内接地汇流排 | 05 | 14孔 | 个 | 01210101040105 | 01210101 | 16040202 |  | 4 | 机房（柜） | 机房（柜） |  | 0.17 |  | 2016v5，浙江 | 01210101040105
01 | 基础设施 | 21 | 基站机房 | 01 | 基站机房 | 01 | 砖混房屋 | 04 | 接地汇流排 | 02 | 室外接地汇流排 | 01 | 12孔 | 个 | 01210101040201 | 01210101 | 16040202 |  | 4 | 机房（柜） | 机房（柜） |  | 0.17 |  | 2015v1 | 01210101040201
01 | 基础设施 | 21 | 基站机房 | 01 | 基站机房 | 01 | 砖混房屋 | 04 | 接地汇流排 | 02 | 室外接地汇流排 | 02 | 24孔 | 个 | 01210101040202 | 01210101 | 16040202 |  | 4 | 机房（柜） | 机房（柜） |  | 0.17 |  | 2015v1 | 01210101040202
01 | 基础设施 | 21 | 基站机房 | 01 | 基站机房 | 01 | 砖混房屋 | 04 | 接地汇流排 | 02 | 室外接地汇流排 | 03 | 36孔 | 个 | 01210101040203 | 01210101 | 16040202 |  | 4 | 机房（柜） | 机房（柜） |  | 0.17 |  | 2015v1 | 01210101040203
01 | 基础设施 | 21 | 基站机房 | 01 | 基站机房 | 01 | 砖混房屋 | 04 | 接地汇流排 | 02 | 室外接地汇流排 | 04 | 16孔 | 个 | 01210101040204 | 01210101 | 16040202 |  | 4 | 机房（柜） | 机房（柜） |  | 0.17 |  | 2016v2，河北 | 01210101040204
01 | 基础设施 | 21 | 基站机房 | 01 | 基站机房 | 01 | 砖混房屋 | 04 | 接地汇流排 | 02 | 室外接地汇流排 | 05 | 20孔 | 个 | 01210101040205 | 01210101 | 16040202 |  | 4 | 机房（柜） | 机房（柜） |  | 0.17 |  | 2016v5，浙江 | 01210101040205
01 | 基础设施 | 21 | 基站机房 | 01 | 基站机房 | 01 | 砖混房屋 | 05 | 警示牌 |  |  |  |  | 个 | 0121010105 | 01210101 | 16040202 |  | 4 | 机房（柜） | 机房（柜） |  | 0.17 |  | 2015v1 | 01210101050000
01 | 基础设施 | 21 | 基站机房 | 01 | 基站机房 | 01 | 砖混房屋 | 05 | 警示牌 | 01 | 公安警示标识 |  |  | 块 | 012101010501 | 01210101 | 16040202 |  | 4 | 机房（柜） | 机房（柜） |  | 0.17 |  | 2017v4，浙江 | 01210101050100 | 基础设施-基站机房-基站机房-砖混房屋-警示牌-公安警示标识-(012101010501)
01 | 基础设施 | 21 | 基站机房 | 01 | 基站机房 | 01 | 砖混房屋 | 06 | 手井盖 | 01 | 700MM塑料 |  |  | 个 | 012101010601 | 01210101 | 16040202 |  | 4 | 机房（柜） | 机房（柜） |  | 0.17 |  | 2015v1 | 01210101060100
01 | 基础设施 | 21 | 基站机房 | 01 | 基站机房 | 01 | 砖混房屋 | 06 | 手井盖 | 02 | 700MM铸铁 |  |  | 个 | 012101010602 | 01210101 | 16040202 |  | 4 | 机房（柜） | 机房（柜） |  | 0.17 |  | 2015v1 | 01210101060200
01 | 基础设施 | 21 | 基站机房 | 01 | 基站机房 | 01 | 砖混房屋 | 07 | 防盗门 |  |  |  |  | 个 | 0121010107 | 01210101 | 16040202 |  | 4 | 机房（柜） | 机房（柜） | 1352 | 0.17 |  | 2015v2，山西 | 01210101070000
01 | 基础设施 | 21 | 基站机房 | 01 | 基站机房 | 01 | 砖混房屋 | 08 | 电控锁 |  |  |  |  | 套 | 0121010108 | 01210101 | 16040202 |  | 4 | 机房（柜） | 机房（柜） | 749.09 | 0.17 |  | 2015v2，山西 | 01210101080000
01 | 基础设施 | 21 | 基站机房 | 01 | 基站机房 | 01 | 砖混房屋 | 09 | 标牌标签 |  |  |  |  | 个 | 0121010109 | 01210101 | 16040202 |  | 4 | 机房（柜） | 机房（柜） |  | 0.17 |  | 2015v2，浙江 | 01210101090000
01 | 基础设施 | 21 | 基站机房 | 01 | 基站机房 | 01 | 砖混房屋 | 10 | 铜铁转换条 |  |  |  |  | 条 | 0121010110 | 01210101 | 16040202 |  | 4 | 机房（柜） | 机房（柜） |  | 0.17 |  | 2015v2，浙江 | 01210101100000
01 | 基础设施 | 21 | 基站机房 | 01 | 基站机房 | 01 | 砖混房屋 | 12 | 接地汇流条 |  |  |  |  | 条 | 0121010112 | 01210101 | 16040202 |  | 4 | 机房（柜） | 机房（柜） |  | 0.17 |  | 2016v5，浙江 | 01210101120000
01 | 基础设施 | 21 | 基站机房 | 01 | 基站机房 | 01 | 砖混房屋 | 13 | 灵性锁 |  |  |  |  | 套 | 0121010113 | 01210101 | 16040202 |  | 4 | 机房（柜） | 机房（柜） |  | 0.17 |  | 2016v5，河北 | 01210101130000
01 | 基础设施 | 21 | 基站机房 | 01 | 基站机房 | 01 | 砖混房屋 | 14 | 铜弯角 |  |  |  |  | 条 | 0121010114 | 01210101 | 16040202 |  | 4 | 机房（柜） | 机房（柜） |  | 0.17 |  | 2016v5，浙江 | 01210101140000
01 | 基础设施 | 21 | 基站机房 | 01 | 基站机房 | 01 | 砖混房屋 | 15 | 模块化馈线窗及配件 | 01 | 标准模块化节能型馈线窗 | 01 | 2+4型 | 个 | 01210101150101 | 01210101 | 16040202 |  | 4 | 机房（柜） | 机房（柜） |  | 0.17 |  | 2016v6，河北 | 01210101150101
01 | 基础设施 | 21 | 基站机房 | 01 | 基站机房 | 01 | 砖混房屋 | 15 | 模块化馈线窗及配件 | 01 | 标准模块化节能型馈线窗 | 02 | 1+5型 | 个 | 01210101150102 | 01210101 | 16040202 |  | 4 | 机房（柜） | 机房（柜） |  | 0.17 |  | 2016v6，河北 | 01210101150102
01 | 基础设施 | 21 | 基站机房 | 01 | 基站机房 | 01 | 砖混房屋 | 15 | 模块化馈线窗及配件 | 01 | 标准模块化节能型馈线窗 | 03 | 0+6型 | 个 | 01210101150103 | 01210101 | 16040202 |  | 4 | 机房（柜） | 机房（柜） |  | 0.17 |  | 2016v6，河北 | 01210101150103
01 | 基础设施 | 21 | 基站机房 | 01 | 基站机房 | 01 | 砖混房屋 | 15 | 模块化馈线窗及配件 | 02 | 模块化馈线窗配件 | 01 | 橡胶护套模块7/8" | 组 | 01210101150201 | 01210101 | 16040202 |  | 4 | 机房（柜） | 机房（柜） |  | 0.17 |  | 2016v6，河北 | 01210101150201
01 | 基础设施 | 21 | 基站机房 | 01 | 基站机房 | 01 | 砖混房屋 | 15 | 模块化馈线窗及配件 | 02 | 模块化馈线窗配件 | 02 | 橡胶护套模块1/2" | 组 | 01210101150202 | 01210101 | 16040202 |  | 4 | 机房（柜） | 机房（柜） |  | 0.17 |  | 2016v6，河北 | 01210101150202
01 | 基础设施 | 21 | 基站机房 | 01 | 基站机房 | 02 | 一体化机房 | 01 | 6平方米以下（含6平方） |  |  |  |  | 个 | 0121010201 | 01210102 | 16040201 |  | 4 | 机房（柜） | 机房（柜） |  | 0.17 |  | 2015v1 | 01210102010000
01 | 基础设施 | 21 | 基站机房 | 01 | 基站机房 | 02 | 一体化机房 | 02 | 6平方米以上 |  |  |  |  | 个 | 0121010202 | 01210102 | 16040201 |  | 4 | 机房（柜） | 机房（柜） |  | 0.17 |  | 2015v1 | 01210102020000
01 | 基础设施 | 21 | 基站机房 | 01 | 基站机房 | 02 | 一体化机房 | 03 | 室内走线架 | 01 | 300mm室内走线架 |  |  | 米 | 012101020301 | 01210102 | 16040202 |  | 4 | 机房（柜） | 机房（柜） |  | 0.17 |  | 2015v1 | 01210102030100
01 | 基础设施 | 21 | 基站机房 | 01 | 基站机房 | 02 | 一体化机房 | 03 | 室内走线架 | 02 | 400mm室内走线架 |  |  | 米 | 012101020302 | 01210102 | 16040202 |  | 4 | 机房（柜） | 机房（柜） |  | 0.17 |  | 2015v1 | 01210102030200
01 | 基础设施 | 21 | 基站机房 | 01 | 基站机房 | 02 | 一体化机房 | 03 | 室内走线架 | 03 | 600mm室内走线架 |  |  | 米 | 012101020303 | 01210102 | 16040202 |  | 4 | 机房（柜） | 机房（柜） |  | 0.17 |  | 2015v1 | 01210102030300
01 | 基础设施 | 21 | 基站机房 | 01 | 基站机房 | 02 | 一体化机房 | 03 | 室内走线架 | 04 | 室内走线架配件 | 01 | 室内走线架连接件 | 个 | 01210102030401 | 01210102 | 16040202 |  | 4 | 机房（柜） | 机房（柜） |  | 0.17 |  | 2015v1 | 01210102030401
01 | 基础设施 | 21 | 基站机房 | 01 | 基站机房 | 02 | 一体化机房 | 03 | 室内走线架 | 04 | 室内走线架配件 | 02 | 室内走线架吊挂件 | 个 | 01210102030402 | 01210102 | 16040202 |  | 4 | 机房（柜） | 机房（柜） |  | 0.17 |  | 2015v1 | 01210102030402
01 | 基础设施 | 21 | 基站机房 | 01 | 基站机房 | 02 | 一体化机房 | 03 | 室内走线架 | 04 | 室内走线架配件 | 03 | 室内走线架支撑件 | 个 | 01210102030403 | 01210102 | 16040202 |  | 4 | 机房（柜） | 机房（柜） |  | 0.17 |  | 2015v1 | 01210102030403
01 | 基础设施 | 21 | 基站机房 | 01 | 基站机房 | 02 | 一体化机房 | 04 | 室外走线架 | 01 | 300mm室外走线架 |  |  | 米 | 012101020401 | 01210102 | 16040202 |  | 4 | 机房（柜） | 其他 |  | 0.17 |  | 2015v1。2016v5，山东，产品专业分类名称由“机房（柜）”修改为“其他” | 01210102040100
01 | 基础设施 | 21 | 基站机房 | 01 | 基站机房 | 02 | 一体化机房 | 04 | 室外走线架 | 02 | 400mm室外走线架 |  |  | 米 | 012101020402 | 01210102 | 16040202 |  | 4 | 机房（柜） | 其他 |  | 0.17 |  | 2015v1。2016v5，山东，产品专业分类名称由“机房（柜）”修改为“其他” | 01210102040200
01 | 基础设施 | 21 | 基站机房 | 01 | 基站机房 | 02 | 一体化机房 | 04 | 室外走线架 | 03 | 600mm室外走线架 |  |  | 米 | 012101020403 | 01210102 | 16040202 |  | 4 | 机房（柜） | 其他 |  | 0.17 |  | 2015v1。2016v5，山东，产品专业分类名称由“机房（柜）”修改为“其他” | 01210102040300
01 | 基础设施 | 21 | 基站机房 | 01 | 基站机房 | 02 | 一体化机房 | 04 | 室外走线架 | 04 | 室外走线架配件 | 01 | 室外走线架连接件 | 个 | 01210102040401 | 01210102 | 16040202 |  | 4 | 机房（柜） | 其他 |  | 0.17 |  | 2015v1。2016v5，山东，产品专业分类名称由“机房（柜）”修改为“其他” | 01210102040401
01 | 基础设施 | 21 | 基站机房 | 01 | 基站机房 | 02 | 一体化机房 | 04 | 室外走线架 | 04 | 室外走线架配件 | 02 | 室外走线架支撑件 | 个 | 01210102040402 | 01210102 | 16040202 |  | 4 | 机房（柜） | 其他 |  | 0.17 |  | 2015v1。2016v5，山东，产品专业分类名称由“机房（柜）”修改为“其他” | 01210102040402
01 | 基础设施 | 21 | 基站机房 | 01 | 基站机房 | 02 | 一体化机房 | 05 | 固定式馈线窗 | 01 | 4大孔12小孔馈线窗 |  |  | 个 | 012101020501 | 01210102 | 16040202 |  | 4 | 机房（柜） | 机房（柜） |  | 0.17 |  | 2015v1 | 01210102050100
01 | 基础设施 | 21 | 基站机房 | 01 | 基站机房 | 02 | 一体化机房 | 05 | 固定式馈线窗 | 02 | 6大孔18小孔馈线窗 |  |  | 个 | 012101020502 | 01210102 | 16040202 |  | 4 | 机房（柜） | 机房（柜） |  | 0.17 |  | 2015v1 | 01210102050200
01 | 基础设施 | 21 | 基站机房 | 01 | 基站机房 | 02 | 一体化机房 | 05 | 固定式馈线窗 | 03 | 9大孔27小孔馈线窗 |  |  | 个 | 012101020503 | 01210102 | 16040202 |  | 4 | 机房（柜） | 机房（柜） |  | 0.17 |  | 2015v1 | 01210102050300
01 | 基础设施 | 21 | 基站机房 | 01 | 基站机房 | 02 | 一体化机房 | 05 | 固定式馈线窗 | 04 | 12大孔36小孔馈线窗 |  |  | 个 | 012101020504 | 01210102 | 16040202 |  | 4 | 机房（柜） | 机房（柜） |  | 0.17 |  | 2015v1 | 01210102050400
01 | 基础设施 | 21 | 基站机房 | 01 | 基站机房 | 02 | 一体化机房 | 05 | 固定式馈线窗 | 05 | 20大孔60小孔馈线窗 |  |  | 个 | 012101020505 | 01210102 | 16040202 |  | 4 | 机房（柜） | 机房（柜） |  | 0.17 |  | 2015v1 | 01210102050500
01 | 基础设施 | 21 | 基站机房 | 01 | 基站机房 | 02 | 一体化机房 | 06 | 接地汇流排 | 01 | 室内接地汇流排 | 01 | 12孔 | 个 | 01210102060101 | 01210102 | 16040202 |  | 4 | 机房（柜） | 机房（柜） |  | 0.17 |  | 2015v1 | 01210102060101
01 | 基础设施 | 21 | 基站机房 | 01 | 基站机房 | 02 | 一体化机房 | 06 | 接地汇流排 | 01 | 室内接地汇流排 | 02 | 24孔 | 个 | 01210102060102 | 01210102 | 16040202 |  | 4 | 机房（柜） | 机房（柜） |  | 0.17 |  | 2015v1 | 01210102060102
01 | 基础设施 | 21 | 基站机房 | 01 | 基站机房 | 02 | 一体化机房 | 06 | 接地汇流排 | 01 | 室内接地汇流排 | 03 | 36孔 | 个 | 01210102060103 | 01210102 | 16040202 |  | 4 | 机房（柜） | 机房（柜） |  | 0.17 |  | 2015v1 | 01210102060103
01 | 基础设施 | 21 | 基站机房 | 01 | 基站机房 | 02 | 一体化机房 | 06 | 接地汇流排 | 01 | 室内接地汇流排 | 04 | 16孔 | 个 | 01210102060104 | 01210102 | 16040202 |  | 4 | 机房（柜） | 机房（柜） |  | 0.17 |  | 2016v2，河北 | 01210102060104
01 | 基础设施 | 21 | 基站机房 | 01 | 基站机房 | 02 | 一体化机房 | 06 | 接地汇流排 | 02 | 室外接地汇流排 | 01 | 12孔 | 个 | 01210102060201 | 01210102 | 16040202 |  | 4 | 机房（柜） | 机房（柜） |  | 0.17 |  | 2015v1 | 01210102060201
01 | 基础设施 | 21 | 基站机房 | 01 | 基站机房 | 02 | 一体化机房 | 06 | 接地汇流排 | 02 | 室外接地汇流排 | 02 | 24孔 | 个 | 01210102060202 | 01210102 | 16040202 |  | 4 | 机房（柜） | 机房（柜） |  | 0.17 |  | 2015v1 | 01210102060202
01 | 基础设施 | 21 | 基站机房 | 01 | 基站机房 | 02 | 一体化机房 | 06 | 接地汇流排 | 02 | 室外接地汇流排 | 03 | 36孔 | 个 | 01210102060203 | 01210102 | 16040202 |  | 4 | 机房（柜） | 机房（柜） |  | 0.17 |  | 2015v1 | 01210102060203
01 | 基础设施 | 21 | 基站机房 | 01 | 基站机房 | 02 | 一体化机房 | 06 | 接地汇流排 | 02 | 室外接地汇流排 | 04 | 16孔 | 个 | 01210102060204 | 01210102 | 16040202 |  | 4 | 机房（柜） | 机房（柜） |  | 0.17 |  | 2016v2，河北 | 01210102060204
01 | 基础设施 | 21 | 基站机房 | 01 | 基站机房 | 02 | 一体化机房 | 07 | 警示牌 |  |  |  |  | 个 | 0121010207 | 01210102 | 16040202 |  | 4 | 机房（柜） | 机房（柜） |  | 0.17 |  | 2015v1 | 01210102070000
01 | 基础设施 | 21 | 基站机房 | 01 | 基站机房 | 02 | 一体化机房 | 08 | 手井盖 | 01 | 700MM塑料 |  |  | 个 | 012101020801 | 01210102 | 16040202 |  | 4 | 机房（柜） | 机房（柜） |  | 0.17 |  | 2015v1 | 01210102080100
01 | 基础设施 | 21 | 基站机房 | 01 | 基站机房 | 02 | 一体化机房 | 08 | 手井盖 | 02 | 700MM铸铁 |  |  | 个 | 012101020802 | 01210102 | 16040202 |  | 4 | 机房（柜） | 机房（柜） |  | 0.17 |  | 2015v1 | 01210102080200
01 | 基础设施 | 21 | 基站机房 | 01 | 基站机房 | 02 | 一体化机房 | 09 | 防盗门 |  |  |  |  | 个 | 0121010209 | 01210102 | 16040202 |  | 4 | 机房（柜） | 机房（柜） |  | 0.17 |  | 2015v2，山西 | 01210102090000
01 | 基础设施 | 21 | 基站机房 | 01 | 基站机房 | 02 | 一体化机房 | 10 | 电控锁 |  |  |  |  | 套 | 0121010210 | 01210102 | 16040202 |  | 4 | 机房（柜） | 机房（柜） |  | 0.17 |  | 2015v2，山西 | 01210102100000
01 | 基础设施 | 21 | 基站机房 | 01 | 基站机房 | 02 | 一体化机房 | 11 | 标牌标签 |  |  |  |  | 个 | 0121010211 | 01210102 | 16040202 |  | 4 | 机房（柜） | 机房（柜） |  | 0.17 |  | 2015v2，浙江 | 01210102110000
01 | 基础设施 | 21 | 基站机房 | 01 | 基站机房 | 02 | 一体化机房 | 12 | 铜铁转换条 |  |  |  |  | 条 | 0121010212 | 01210102 | 16040202 |  | 4 | 机房（柜） | 机房（柜） |  | 0.17 |  | 2015v2，浙江 | 01210102120000
01 | 基础设施 | 21 | 基站机房 | 01 | 基站机房 | 02 | 一体化机房 | 13 | 模块化馈线窗及配件 | 01 | 标准模块化节能型馈线窗 | 01 | 2+4型 | 个 | 01210102130101 | 01210102 | 16040202 |  | 4 | 机房（柜） | 机房（柜） |  | 0.17 |  | 2016v6，河北 | 01210102130101
01 | 基础设施 | 21 | 基站机房 | 01 | 基站机房 | 02 | 一体化机房 | 13 | 模块化馈线窗及配件 | 01 | 标准模块化节能型馈线窗 | 02 | 1+5型 | 个 | 01210102130102 | 01210102 | 16040202 |  | 4 | 机房（柜） | 机房（柜） |  | 0.17 |  | 2016v6，河北 | 01210102130102
01 | 基础设施 | 21 | 基站机房 | 01 | 基站机房 | 02 | 一体化机房 | 13 | 模块化馈线窗及配件 | 01 | 标准模块化节能型馈线窗 | 03 | 0+6型 | 个 | 01210102130103 | 01210102 | 16040202 |  | 4 | 机房（柜） | 机房（柜） |  | 0.17 |  | 2016v6，河北 | 01210102130103
01 | 基础设施 | 21 | 基站机房 | 01 | 基站机房 | 02 | 一体化机房 | 13 | 模块化馈线窗及配件 | 02 | 模块化馈线窗配件 | 01 | 橡胶护套模块7/8" | 组 | 01210102130201 | 01210102 | 16040202 |  | 4 | 机房（柜） | 机房（柜） |  | 0.17 |  | 2016v6，河北 | 01210102130201
01 | 基础设施 | 21 | 基站机房 | 01 | 基站机房 | 02 | 一体化机房 | 13 | 模块化馈线窗及配件 | 02 | 模块化馈线窗配件 | 02 | 橡胶护套模块1/2" | 组 | 01210102130202 | 01210102 | 16040202 |  | 4 | 机房（柜） | 机房（柜） |  | 0.17 |  | 2016v6，河北 | 01210102130202
01 | 基础设施 | 21 | 基站机房 | 01 | 基站机房 | 02 | 一体化机房 | 14 | 玻纤增强塑料板材质（含聚酯硬泡） | 01 | 9.9平米 |  |  | 个 | 012101021401 | 01210102 | 16040201 | 线下采购 | 4 | 机房（柜） | 机房（柜） |  | 0.17 |  | 2016v7，北京 | 01210102140100
01 | 基础设施 | 21 | 基站机房 | 01 | 基站机房 | 02 | 一体化机房 | 14 | 玻纤增强塑料板材质（含聚酯硬泡） | 02 | 15平方米 |  |  | 个 | 012101021402 | 01210102 | 16040201 | 线下采购 | 4 | 机房（柜） | 机房（柜） |  | 0.17 |  | 2016v7，北京 | 01210102140200
01 | 基础设施 | 21 | 基站机房 | 01 | 基站机房 | 02 | 一体化机房 | 14 | 玻纤增强塑料板材质（含聚酯硬泡） | 03 | 17.1平方米 |  |  | 个 | 012101021403 | 01210102 | 16040201 | 线下采购 | 4 | 机房（柜） | 机房（柜） |  | 0.17 |  | 2016v7，北京 | 01210102140300
01 | 基础设施 | 21 | 基站机房 | 01 | 基站机房 | 02 | 一体化机房 | 14 | 玻纤增强塑料板材质（含聚酯硬泡） | 04 | 20平方米 |  |  | 个 | 012101021404 | 01210102 | 16040201 | 线下采购 | 4 | 机房（柜） | 机房（柜） |  | 0.17 |  | 2016v7，北京 | 01210102140400
01 | 基础设施 | 21 | 基站机房 | 01 | 基站机房 | 02 | 一体化机房 | 14 | 玻纤增强塑料板材质（含聚酯硬泡） | 05 | 5.95平方米 |  |  | 个 | 012101021405 | 01210102 | 16040201 | 线下采购 | 4 | 机房（柜） | 机房（柜） |  | 0.17 |  | 2016v8，福建 | 01210102140500
01 | 基础设施 | 21 | 基站机房 | 01 | 基站机房 | 02 | 一体化机房 | 15 | 预制装配式轻质混凝土 | 01 | 15平方米 |  |  | 个 | 012101021501 | 01210102 | 16040201 | 线下采购 | 4 | 机房（柜） | 机房（柜） |  | 0.17 |  | 2016v8，建设部 | 01210102150100
01 | 基础设施 | 21 | 基站机房 | 01 | 基站机房 | 02 | 一体化机房 | 15 | 预制装配式轻质混凝土 | 02 | 20平方米 |  |  | 个 | 012101021502 | 01210102 | 16040201 | 线下采购 | 4 | 机房（柜） | 机房（柜） |  | 0.17 |  | 2016v8，建设部 | 01210102150200
01 | 基础设施 | 21 | 基站机房 | 01 | 基站机房 | 02 | 一体化机房 | 15 | 预制装配式轻质混凝土 | 03 | 1.3*2.8 | 01 | 上走线方式 | 个 | 01210102150301 | 01210102 | 16040201 | 线下采购 | 4 | 机房（柜） | 机房（柜） |  | 0.17 |  | 2017v3，新疆 | 01210102150301
01 | 基础设施 | 21 | 基站机房 | 01 | 基站机房 | 02 | 一体化机房 | 15 | 预制装配式轻质混凝土 | 03 | 1.3*2.8 | 02 | 下走线方式 | 个 | 01210102150302 | 01210102 | 16040201 | 线下采购 | 4 | 机房（柜） | 机房（柜） |  | 0.17 |  | 2017v3，新疆 | 01210102150302
01 | 基础设施 | 21 | 基站机房 | 01 | 基站机房 | 03 | 一体化机柜 | 05 | 一体化机柜配件 | 01 | TEC设备 | 00 | 200W | 台 | 01210103050100 | 01210103 | 16040202 |  | 4 | 机房（柜） | 机房（柜） |  | 0.17 |  | 2015v1。2016v4，子项描述由“TEC设备（200W）”修改为“TEC设备”，增加子目描述“200W” | 01210103050100
01 | 基础设施 | 21 | 基站机房 | 01 | 基站机房 | 03 | 一体化机柜 | 05 | 一体化机柜配件 | 01 | TEC设备 | 01 | 300W | 台 | 01210103050101 | 01210103 | 16040202 |  | 4 | 机房（柜） | 机房（柜） |  | 0.17 |  | 2016v4，整合TEC设备归类，调整编码 | 01210103050101
01 | 基础设施 | 21 | 基站机房 | 01 | 基站机房 | 03 | 一体化机柜 | 05 | 一体化机柜配件 | 03 | 门装热交换器 | 00 | 80W/K | 台 | 01210103050300 | 01210103 | 16040202 |  | 4 | 机房（柜） | 机房（柜） |  | 0.17 |  | 2015v1。2016v4，子项描述由“80W/K门装热交换器”修改为“门装热交换器”，增加子目描述“80W/K” | 01210103050300
01 | 基础设施 | 21 | 基站机房 | 01 | 基站机房 | 03 | 一体化机柜 | 05 | 一体化机柜配件 | 03 | 门装热交换器 | 01 | 120W/K | 台 | 01210103050301 | 01210103 | 16040202 |  | 4 | 机房（柜） | 机房（柜） |  | 0.17 |  | 2016v4，整合门装热交换器设备，新增编码，重庆 | 01210103050301
01 | 基础设施 | 21 | 基站机房 | 01 | 基站机房 | 03 | 一体化机柜 | 05 | 一体化机柜配件 | 03 | 门装热交换器 | 02 | 150W/K | 台 | 01210103050302 | 01210103 | 16040202 |  | 4 | 机房（柜） | 机房（柜） |  | 0.17 |  | 2016v4，整合门装热交换器设备归类，调整编码 | 01210103050302
01 | 基础设施 | 21 | 基站机房 | 01 | 基站机房 | 03 | 一体化机柜 | 05 | 一体化机柜配件 | 03 | 门装热交换器 | 03 | 190W/K | 台 | 01210103050303 | 01210103 | 16040202 |  | 4 | 机房（柜） | 机房（柜） |  | 0.17 |  | 2016v4，整合门装热交换器设备，新增编码 | 01210103050303
01 | 基础设施 | 21 | 基站机房 | 01 | 基站机房 | 03 | 一体化机柜 | 05 | 一体化机柜配件 | 05 | 门装压缩机空调 | 00 | 300W | 台 | 01210103050500 | 01210103 | 16040202 |  | 4 | 机房（柜） | 机房（柜） |  | 0.17 |  | 2015v1。2016v4，子项描述由“门装压缩机空调（300W）”修改为“门装压缩机空调”，增加子目描述“300W” | 01210103050500
01 | 基础设施 | 21 | 基站机房 | 01 | 基站机房 | 03 | 一体化机柜 | 05 | 一体化机柜配件 | 05 | 门装压缩机空调 | 01 | 350W | 台 | 01210103050501 | 01210103 | 16040202 |  | 4 | 机房（柜） | 机房（柜） |  | 0.17 |  | 2016v4，整合门装压缩机空调归类，调整编码 | 01210103050501
01 | 基础设施 | 21 | 基站机房 | 01 | 基站机房 | 03 | 一体化机柜 | 05 | 一体化机柜配件 | 05 | 门装压缩机空调 | 02 | 400W | 台 | 01210103050502 | 01210103 | 16040202 |  | 4 | 机房（柜） | 机房（柜） |  | 0.17 |  | 2016v4，整合门装压缩机空调归类，新增编码，重庆 | 01210103050502
01 | 基础设施 | 21 | 基站机房 | 01 | 基站机房 | 03 | 一体化机柜 | 05 | 一体化机柜配件 | 05 | 门装压缩机空调 | 03 | 450W | 台 | 01210103050503 | 01210103 | 16040202 |  | 4 | 机房（柜） | 机房（柜） |  | 0.17 |  | 2016v4，整合门装压缩机空调归类，调整编码 | 01210103050503
01 | 基础设施 | 21 | 基站机房 | 01 | 基站机房 | 03 | 一体化机柜 | 05 | 一体化机柜配件 | 05 | 门装压缩机空调 | 04 | 600W | 台 | 01210103050504 | 01210103 | 16040202 |  | 4 | 机房（柜） | 机房（柜） |  | 0.17 |  | 2016v4，整合门装压缩机空调归类，调整编码 | 01210103050504
01 | 基础设施 | 21 | 基站机房 | 01 | 基站机房 | 03 | 一体化机柜 | 05 | 一体化机柜配件 | 05 | 门装压缩机空调 | 05 | 1000W | 台 | 01210103050505 | 01210103 | 16040202 |  | 4 | 机房（柜） | 机房（柜） |  | 0.17 |  | 2016v4，整合门装压缩机空调归类，调整编码 | 01210103050505
01 | 基础设施 | 21 | 基站机房 | 01 | 基站机房 | 03 | 一体化机柜 | 05 | 一体化机柜配件 | 05 | 门装压缩机空调 | 06 | 1300W | 台 | 01210103050506 | 01210103 | 16040202 |  | 4 | 机房（柜） | 机房（柜） |  | 0.17 |  | 2016v4，整合门装压缩机空调归类，调整编码 | 01210103050506
01 | 基础设施 | 21 | 基站机房 | 01 | 基站机房 | 03 | 一体化机柜 | 05 | 一体化机柜配件 | 05 | 门装压缩机空调 | 07 | 1500W | 台 | 01210103050507 | 01210103 | 16040202 |  | 4 | 机房（柜） | 机房（柜） |  | 0.17 |  | 2016v4，整合门装压缩机空调归类，新增编码，重庆 | 01210103050507
01 | 基础设施 | 21 | 基站机房 | 01 | 基站机房 | 03 | 一体化机柜 | 05 | 一体化机柜配件 | 05 | 门装压缩机空调 | 08 | 2000W | 台 | 01210103050508 | 01210103 | 16040202 |  | 4 | 机房（柜） | 机房（柜） |  | 0.17 |  | 2016v4，整合门装压缩机空调归类，调整编码 | 01210103050508
01 | 基础设施 | 21 | 基站机房 | 01 | 基站机房 | 03 | 一体化机柜 | 05 | 一体化机柜配件 | 05 | 门装压缩机空调 | 09 | 2500W | 台 | 01210103050509 | 01210103 | 16040202 |  | 4 | 机房（柜） | 机房（柜） |  | 0.17 |  | 2016v7，北京 | 01210103050509
01 | 基础设施 | 21 | 基站机房 | 01 | 基站机房 | 03 | 一体化机柜 | 05 | 一体化机柜配件 | 12 | 门装直通风机 |  |  | 台 | 012101030512 | 01210103 | 16040202 |  | 4 | 机房（柜） | 机房（柜） |  |  |  | 2015v1 | 01210103051200
01 | 基础设施 | 21 | 基站机房 | 01 | 基站机房 | 03 | 一体化机柜 | 05 | 一体化机柜配件 | 13 | 金库式防盗门 |  |  | 扇 | 012101030513 | 01210103 | 16040202 |  | 4 | 机房（柜） | 机房（柜） |  |  |  | 2015v1 | 01210103051300
01 | 基础设施 | 21 | 基站机房 | 01 | 基站机房 | 03 | 一体化机柜 | 05 | 一体化机柜配件 | 14 | 一体化机柜金腰带 |  |  | 台 | 012101030514 | 01210103 | 16040202 |  | 4 | 机房（柜） | 机房（柜） |  |  |  | 2015v1 | 01210103051400
01 | 基础设施 | 21 | 基站机房 | 01 | 基站机房 | 03 | 一体化机柜 | 05 | 一体化机柜配件 | 15 | 直流配电盒 |  |  | 个 | 012101030515 | 01210103 | 16040202 |  | 4 | 机房（柜） | 机房（柜） |  |  |  | 2015v1 | 01210103051500
01 | 基础设施 | 21 | 基站机房 | 01 | 基站机房 | 03 | 一体化机柜 | 05 | 一体化机柜配件 | 16 | 智能电池管理单元 |  |  | 套 | 012101030516 | 01210103 | 16040202 |  | 4 | 机房（柜） | 机房（柜） |  |  |  | 2016v4，整合一体化电源柜、一体化机柜 | 01210103051600
01 | 基础设施 | 21 | 基站机房 | 01 | 基站机房 | 03 | 一体化机柜 | 05 | 一体化机柜配件 | 17 | 智能直流分配单元（输出不低于19路） |  |  | 套 | 012101030517 | 01210103 | 16040202 |  | 4 | 机房（柜） | 机房（柜） |  |  |  | 2016v4，整合一体化电源柜、一体化机柜 | 01210103051700
01 | 基础设施 | 21 | 基站机房 | 01 | 基站机房 | 03 | 一体化机柜 | 05 | 一体化机柜配件 | 18 | 手机APP管理 |  |  | 套 | 012101030518 | 01210103 | 16040202 |  | 4 | 机房（柜） | 机房（柜） |  |  |  | 2016v4，重庆 | 01210103051800
01 | 基础设施 | 21 | 基站机房 | 01 | 基站机房 | 03 | 一体化机柜 | 05 | 一体化机柜配件 | 19 | 电子门锁 |  |  | 个 | 012101030519 | 01210103 | 16040202 |  | 4 | 机房（柜） | 机房（柜） |  |  |  | 2016v4，重庆 | 01210103051900
01 | 基础设施 | 21 | 基站机房 | 01 | 基站机房 | 03 | 一体化机柜 | 05 | 一体化机柜配件 | 20 | 视频拍照 |  |  | 套 | 012101030520 | 01210103 | 16040202 |  | 4 | 机房（柜） | 机房（柜） |  |  |  | 2016v4，重庆 | 01210103052000
01 | 基础设施 | 21 | 基站机房 | 01 | 基站机房 | 03 | 一体化机柜 | 05 | 一体化机柜配件 | 21 | 防盗告警器 |  |  | 个 | 012101030521 | 01210103 | 16040202 |  | 4 | 机房（柜） | 机房（柜） |  |  |  | 2016v4，重庆 | 01210103052100
01 | 基础设施 | 21 | 基站机房 | 01 | 基站机房 | 03 | 一体化机柜 | 05 | 一体化机柜配件 | 22 | 防盗挡条 |  |  | 个 | 012101030522 | 01210103 | 16040202 |  | 4 | 机房（柜） | 机房（柜） |  |  |  | 2016v4，重庆 | 01210103052200
01 | 基础设施 | 21 | 基站机房 | 01 | 基站机房 | 03 | 一体化机柜 | 05 | 一体化机柜配件 | 23 | 普通整流模块 | 01 | 50A | 个 | 01210103052301 | 01210103 | 16040202 |  | 4 | 机房（柜） | 机房（柜） |  |  |  | 2016v4，整合一体化电源柜、一体化机柜 | 01210103052301
01 | 基础设施 | 21 | 基站机房 | 01 | 基站机房 | 03 | 一体化机柜 | 05 | 一体化机柜配件 | 24 | 高效整流模块 | 01 | 50A | 个 | 01210103052401 | 01210103 | 16040202 |  | 4 | 机房（柜） | 机房（柜） |  |  |  | 2016v4，整合一体化电源柜、一体化机柜 | 01210103052401
01 | 基础设施 | 21 | 基站机房 | 01 | 基站机房 | 03 | 一体化机柜 | 05 | 一体化机柜配件 | 25 | 嵌入式开关电源 | 01 | 200A-100A(总容量-实际容量) | 个 | 01210103052501 | 01210103 | 16040202 |  | 4 | 机房（柜） | 机房（柜） |  |  |  | 2016v4，整合一体化电源柜、一体化机柜 | 01210103052501
01 | 基础设施 | 21 | 基站机房 | 01 | 基站机房 | 03 | 一体化机柜 | 05 | 一体化机柜配件 | 25 | 嵌入式开关电源 | 02 | 200A-150A(总容量-实际容量) | 个 | 01210103052502 | 01210103 | 16040202 |  | 4 | 机房（柜） | 机房（柜） |  |  |  | 2016v4，整合一体化电源柜、一体化机柜 | 01210103052502
01 | 基础设施 | 21 | 基站机房 | 01 | 基站机房 | 03 | 一体化机柜 | 05 | 一体化机柜配件 | 25 | 嵌入式开关电源 | 03 | 200A-200A(总容量-实际容量) | 个 | 01210103052503 | 01210103 | 16040202 |  | 4 | 机房（柜） | 机房（柜） |  |  |  | 2016v4，整合一体化电源柜、一体化机柜 | 01210103052503
01 | 基础设施 | 21 | 基站机房 | 01 | 基站机房 | 03 | 一体化机柜 | 05 | 一体化机柜配件 | 25 | 嵌入式开关电源 | 04 | 300A-100A(总容量-实际容量) | 个 | 01210103052504 | 01210103 | 16040202 |  | 4 | 机房（柜） | 机房（柜） |  |  |  | 2016v4，整合一体化电源柜、一体化机柜 | 01210103052504
01 | 基础设施 | 21 | 基站机房 | 01 | 基站机房 | 03 | 一体化机柜 | 05 | 一体化机柜配件 | 25 | 嵌入式开关电源 | 05 | 300A-150A(总容量-实际容量) | 个 | 01210103052505 | 01210103 | 16040202 |  | 4 | 机房（柜） | 机房（柜） |  |  |  | 2016v4，整合一体化电源柜、一体化机柜 | 01210103052505
01 | 基础设施 | 21 | 基站机房 | 01 | 基站机房 | 03 | 一体化机柜 | 05 | 一体化机柜配件 | 25 | 嵌入式开关电源 | 06 | 300A-200A(总容量-实际容量) | 个 | 01210103052506 | 01210103 | 16040202 |  | 4 | 机房（柜） | 机房（柜） |  |  |  | 2016v4，整合一体化电源柜、一体化机柜 | 01210103052506
01 | 基础设施 | 21 | 基站机房 | 01 | 基站机房 | 03 | 一体化机柜 | 05 | 一体化机柜配件 | 25 | 嵌入式开关电源 | 07 | 300A-250A(总容量-实际容量) | 个 | 01210103052507 | 01210103 | 16040202 |  | 4 | 机房（柜） | 机房（柜） |  |  |  | 2016v4，整合一体化电源柜、一体化机柜 | 01210103052507
01 | 基础设施 | 21 | 基站机房 | 01 | 基站机房 | 03 | 一体化机柜 | 05 | 一体化机柜配件 | 25 | 嵌入式开关电源 | 08 | 300A-300A(总容量-实际容量) | 个 | 01210103052508 | 01210103 | 16040202 |  | 4 | 机房（柜） | 机房（柜） |  |  |  | 2016v4，整合一体化电源柜、一体化机柜 | 01210103052508
01 | 基础设施 | 21 | 基站机房 | 01 | 基站机房 | 03 | 一体化机柜 | 05 | 一体化机柜配件 | 26 | 底座封板 | 01 | 非内置电源机柜 | 块 | 01210103052601 | 01210103 | 16040202 | 是 | 4 | 机房（柜） | 机房（柜） |  |  |  | 2016v6，商合部，新产品上线 | 01210103052601
01 | 基础设施 | 21 | 基站机房 | 01 | 基站机房 | 03 | 一体化机柜 | 05 | 一体化机柜配件 | 26 | 底座封板 | 02 | 内置电源机柜 | 块 | 01210103052602 | 01210103 | 16040202 | 是 | 4 | 机房（柜） | 机房（柜） |  |  |  | 2016v6，商合部，新产品上线 | 01210103052602
01 | 基础设施 | 21 | 基站机房 | 01 | 基站机房 | 03 | 一体化机柜 | 05 | 一体化机柜配件 | 27 | 电池柜（舱）加热器 | 01 | 非内置电源机柜 | 个 | 01210103052701 | 01210103 | 16040202 | 是 | 4 | 机房（柜） | 机房（柜） |  |  |  | 2016v6，商合部，新产品上线 | 01210103052701
01 | 基础设施 | 21 | 基站机房 | 01 | 基站机房 | 03 | 一体化机柜 | 05 | 一体化机柜配件 | 27 | 电池柜（舱）加热器 | 02 | 内置电源机柜 | 个 | 01210103052702 | 01210103 | 16040202 | 是 | 4 | 机房（柜） | 机房（柜） |  |  |  | 2016v6，商合部，新产品上线 | 01210103052702
01 | 基础设施 | 21 | 基站机房 | 01 | 基站机房 | 03 | 一体化机柜 | 05 | 一体化机柜配件 | 28 | 设备柜（舱）加热器 | 01 | 非内置电源机柜 | 个 | 01210103052801 | 01210103 | 16040202 | 是 | 4 | 机房（柜） | 机房（柜） |  |  |  | 2016v6，商合部，新产品上线 | 01210103052801
01 | 基础设施 | 21 | 基站机房 | 01 | 基站机房 | 03 | 一体化机柜 | 05 | 一体化机柜配件 | 28 | 设备柜（舱）加热器 | 02 | 内置电源机柜 | 个 | 01210103052802 | 01210103 | 16040202 | 是 | 4 | 机房（柜） | 机房（柜） |  |  |  | 2016v6，商合部，新产品上线 | 01210103052802
01 | 基础设施 | 21 | 基站机房 | 01 | 基站机房 | 03 | 一体化机柜 | 05 | 一体化机柜配件 | 29 | 应急通风组件 | 01 | 非内置电源机柜 | 套 | 01210103052901 | 01210103 | 16040202 | 是 | 4 | 机房（柜） | 机房（柜） |  |  |  | 2016v6，商合部，新产品上线 | 01210103052901
01 | 基础设施 | 21 | 基站机房 | 01 | 基站机房 | 03 | 一体化机柜 | 05 | 一体化机柜配件 | 29 | 应急通风组件 | 02 | 内置电源机柜 | 套 | 01210103052902 | 01210103 | 16040202 | 是 | 4 | 机房（柜） | 机房（柜） |  |  |  | 2016v6，商合部，新产品上线 | 01210103052902
01 | 基础设施 | 21 | 基站机房 | 01 | 基站机房 | 03 | 一体化机柜 | 05 | 一体化机柜配件 | 30 | 油机插座 | 01 | 非内置电源机柜 | 个 | 01210103053001 | 01210103 | 16040202 | 是 | 4 | 机房（柜） | 机房（柜） |  |  |  | 2016v6，商合部，新产品上线 | 01210103053001
01 | 基础设施 | 21 | 基站机房 | 01 | 基站机房 | 03 | 一体化机柜 | 05 | 一体化机柜配件 | 30 | 油机插座 | 02 | 内置电源机柜 | 个 | 01210103053002 | 01210103 | 16040202 | 是 | 4 | 机房（柜） | 机房（柜） |  |  |  | 2016v6，商合部，新产品上线 | 01210103053002
01 | 基础设施 | 21 | 基站机房 | 01 | 基站机房 | 03 | 一体化机柜 | 05 | 一体化机柜配件 | 31 | 室外接地排（机柜-水泥地基地排） | 01 | 非内置电源机柜 | 个 | 01210103053101 | 01210103 | 16040202 | 是 | 4 | 机房（柜） | 机房（柜） |  |  |  | 2016v6，商合部，新产品上线 | 01210103053101
01 | 基础设施 | 21 | 基站机房 | 01 | 基站机房 | 03 | 一体化机柜 | 05 | 一体化机柜配件 | 31 | 室外接地排（机柜-水泥地基地排） | 02 | 内置电源机柜 | 个 | 01210103053102 | 01210103 | 16040202 | 是 | 4 | 机房（柜） | 机房（柜） |  |  |  | 2016v6，商合部，新产品上线 | 01210103053102
01 | 基础设施 | 21 | 基站机房 | 01 | 基站机房 | 03 | 一体化机柜 | 05 | 一体化机柜配件 | 32 | 电池挡条 | 01 | 非内置电源机柜 | 个 | 01210103053201 | 01210103 | 16040202 | 是 | 4 | 机房（柜） | 机房（柜） |  |  |  | 2016v6，商合部，新产品上线 | 01210103053201
01 | 基础设施 | 21 | 基站机房 | 01 | 基站机房 | 03 | 一体化机柜 | 05 | 一体化机柜配件 | 32 | 电池挡条 | 02 | 内置电源机柜 | 个 | 01210103053202 | 01210103 | 16040202 | 是 | 4 | 机房（柜） | 机房（柜） |  |  |  | 2016v6，商合部，新产品上线 | 01210103053202
01 | 基础设施 | 21 | 基站机房 | 01 | 基站机房 | 03 | 一体化机柜 | 05 | 一体化机柜配件 | 33 | 连接线缆(内置电源机柜) | 01 | 线径16mm2，长度3米(电源-直流配电单元、与电源同柜安装) | 条 | 01210103053301 | 01210103 | 16040202 | 是 | 4 | 机房（柜） | 机房（柜） |  |  |  | 2016v6，商合部，新产品上线 | 01210103053301
01 | 基础设施 | 21 | 基站机房 | 01 | 基站机房 | 03 | 一体化机柜 | 05 | 一体化机柜配件 | 33 | 连接线缆(内置电源机柜) | 02 | 线径16mm2，长度10米(电源-直流配电单元，与电源跨柜安装) | 条 | 01210103053302 | 01210103 | 16040202 | 是 | 4 | 机房（柜） | 机房（柜） |  |  |  | 2016v6，商合部，新产品上线 | 01210103053302
01 | 基础设施 | 21 | 基站机房 | 01 | 基站机房 | 03 | 一体化机柜 | 05 | 一体化机柜配件 | 34 | ODF子框 | 01 | 48芯 | 个 | 01210103053401 | 01210103 | 16040202 |  | 4 | 机房（柜） | 机房（柜） |  |  |  | 2017v3，内蒙古 | 01210103053401
01 | 基础设施 | 21 | 基站机房 | 01 | 基站机房 | 03 | 一体化机柜 | 05 | 一体化机柜配件 | 34 | ODF子框 | 02 | 72芯 | 个 | 01210103053402 | 01210103 | 16040202 |  | 4 | 机房（柜） | 机房（柜） |  |  |  | 2017v3，内蒙古 | 01210103053402
01 | 基础设施 | 21 | 基站机房 | 01 | 基站机房 | 03 | 一体化机柜 | 05 | 一体化机柜配件 | 35 | 开关电源插框(室外型) | 01 | 300A/50A+200A(含开关电源插框1个、高效整流模块4块、开关电源设备含直流接触器2个) | 个 | 01210103053501 | 01210103 | 16040202 |  | 4 | 机房（柜） | 机房（柜） |  |  |  | 2017v4，四川 | 01210103053501 | 基础设施-基站机房-基站机房-一体化机柜-一体化机柜配件-开关电源插框(室外型)-300A/50A+200A(含开关电源插框1个、高效整流模块4块、开关电源设备含直流接触器2个)(01210103053501)
01 | 基础设施 | 21 | 基站机房 | 01 | 基站机房 | 03 | 一体化机柜 | 06 | 警示牌 |  |  |  |  | 个 | 0121010306 | 01210103 | 16040202 |  | 4 | 机房（柜） | 机房（柜） |  | 0.17 |  | 2015v1 | 01210103060000
01 | 基础设施 | 21 | 基站机房 | 01 | 基站机房 | 03 | 一体化机柜 | 07 | 手井盖 | 01 | 700MM塑料 |  |  | 个 | 012101030701 | 01210103 | 16040202 |  | 4 | 机房（柜） | 机房（柜） |  | 0.17 |  | 2015v1 | 01210103070100
01 | 基础设施 | 21 | 基站机房 | 01 | 基站机房 | 03 | 一体化机柜 | 07 | 手井盖 | 02 | 700MM铸铁 |  |  | 个 | 012101030702 | 01210103 | 16040202 |  | 4 | 机房（柜） | 机房（柜） |  | 0.17 |  | 2015v1 | 01210103070200
01 | 基础设施 | 21 | 基站机房 | 01 | 基站机房 | 03 | 一体化机柜 | 09 | 一体化设备柜 | 01 | 650*650*1400 | 01 | 150W/k热交换 | 台 | 01210103090101 | 01210103 | 16040201 |  | 3 | 机房（柜） | 机房（柜） |  | 0.17 |  | 2016v4，重庆 | 01210103090101
01 | 基础设施 | 21 | 基站机房 | 01 | 基站机房 | 03 | 一体化机柜 | 09 | 一体化设备柜 | 01 | 650*650*1400 | 03 | 1500W交流空调、EPS | 台 | 01210103090103 | 01210103 | 16040201 | 是 | 3 | 机房（柜） | 机房（柜） |  | 0.17 |  | 2016v8.1，商合部，新产品上线 | 01210103090103
01 | 基础设施 | 21 | 基站机房 | 01 | 基站机房 | 03 | 一体化机柜 | 09 | 一体化设备柜 | 01 | 650*650*1400 | 04 | 1500W交流空调、PU | 台 | 01210103090104 | 01210103 | 16040201 | 是 | 3 | 机房（柜） | 机房（柜） |  | 0.17 |  | 2016v8.1，商合部，新产品上线 | 01210103090104
01 | 基础设施 | 21 | 基站机房 | 01 | 基站机房 | 03 | 一体化机柜 | 09 | 一体化设备柜 | 01 | 650*650*1400 | 05 | 1500W交流空调、EPS(内置电源) | 台 | 01210103090105 | 01210103 | 16040201 | 是 | 3 | 机房（柜） | 机房（柜） |  | 0.17 |  | 2017v4，商合部，新产品上线 | 01210103090105 | 基础设施-基站机房-基站机房-一体化机柜-一体化设备柜-650*650*1400-1500W交流空调、EPS(内置电源)(01210103090105)
01 | 基础设施 | 21 | 基站机房 | 01 | 基站机房 | 03 | 一体化机柜 | 09 | 一体化设备柜 | 01 | 650*650*1400 | 06 | 1500W交流空调、PU(内置电源) | 台 | 01210103090106 | 01210103 | 16040201 | 是 | 3 | 机房（柜） | 机房（柜） |  | 0.17 |  | 2017v4，商合部，新产品上线 | 01210103090106 | 基础设施-基站机房-基站机房-一体化机柜-一体化设备柜-650*650*1400-1500W交流空调、PU(内置电源)(01210103090106)
01 | 基础设施 | 21 | 基站机房 | 01 | 基站机房 | 03 | 一体化机柜 | 09 | 一体化设备柜 | 02 | 650*700*1400 | 01 | 130W/K热交换 | 台 | 01210103090201 | 01210103 | 16040201 |  | 3 | 机房（柜） | 机房（柜） |  | 0.17 |  | 2016v4，云南 | 01210103090201
01 | 基础设施 | 21 | 基站机房 | 01 | 基站机房 | 03 | 一体化机柜 | 09 | 一体化设备柜 | 03 | 650*820*1400 | 01 | 1300W交流空调 | 台 | 01210103090301 | 01210103 | 16040201 |  | 3 | 机房（柜） | 机房（柜） |  | 0.17 |  | 2016v4，云南 | 01210103090301
01 | 基础设施 | 21 | 基站机房 | 01 | 基站机房 | 03 | 一体化机柜 | 09 | 一体化设备柜 | 04 | 650*820*1600 | 01 | 2000W交流空调 | 台 | 01210103090401 | 01210103 | 16040201 |  | 3 | 机房（柜） | 机房（柜） |  | 0.17 |  | 2016v4，云南 | 01210103090401
01 | 基础设施 | 21 | 基站机房 | 01 | 基站机房 | 03 | 一体化机柜 | 09 | 一体化设备柜 | 05 | 650*820*1800 | 01 | 2000W交流空调 | 台 | 01210103090501 | 01210103 | 16040201 |  | 3 | 机房（柜） | 机房（柜） |  | 0.17 |  | 2016v4，云南 | 01210103090501
01 | 基础设施 | 21 | 基站机房 | 01 | 基站机房 | 03 | 一体化机柜 | 09 | 一体化设备柜 | 06 | 730*780*1600 | 01 | 200W/K热交换 | 台 | 01210103090601 | 01210103 | 16040201 |  | 3 | 机房（柜） | 机房（柜） |  | 0.17 |  | 2016v4，云南 | 01210103090601
01 | 基础设施 | 21 | 基站机房 | 01 | 基站机房 | 03 | 一体化机柜 | 09 | 一体化设备柜 | 07 | 730*780*1800 | 01 | 200W/K热交换 | 台 | 01210103090701 | 01210103 | 16040201 |  | 3 | 机房（柜） | 机房（柜） |  | 0.17 |  | 2016v4，云南 | 01210103090701
01 | 基础设施 | 21 | 基站机房 | 01 | 基站机房 | 03 | 一体化机柜 | 09 | 一体化设备柜 | 09 | 800*800*1800 | 01 | 150W/k热交换 | 台 | 01210103090901 | 01210103 | 16040201 |  | 3 | 机房（柜） | 机房（柜） |  | 0.17 |  | 2016v4，重庆 | 01210103090901
01 | 基础设施 | 21 | 基站机房 | 01 | 基站机房 | 03 | 一体化机柜 | 09 | 一体化设备柜 | 09 | 800*800*1800 | 03 | 2300W交流空调 | 台 | 01210103090903 | 01210103 | 16040201 |  | 3 | 机房（柜） | 机房（柜） |  | 0.17 |  | 2016v5，浙江 | 01210103090903
01 | 基础设施 | 21 | 基站机房 | 01 | 基站机房 | 03 | 一体化机柜 | 09 | 一体化设备柜 | 09 | 800*800*1800 | 04 | 自然风冷 | 台 | 01210103090904 | 01210103 | 16040201 |  | 3 | 机房（柜） | 机房（柜） |  | 0.17 |  | 2016v5，浙江 | 01210103090904
01 | 基础设施 | 21 | 基站机房 | 01 | 基站机房 | 03 | 一体化机柜 | 09 | 一体化设备柜 | 09 | 800*800*1800 | 05 | 2300W交流空调+自然风冷 | 台 | 01210103090905 | 01210103 | 16040201 |  | 3 | 机房（柜） | 机房（柜） |  | 0.17 |  | 2016v5，浙江 | 01210103090905
01 | 基础设施 | 21 | 基站机房 | 01 | 基站机房 | 03 | 一体化机柜 | 09 | 一体化设备柜 | 09 | 800*800*1800 | 06 | 2500W交流空调 | 台 | 01210103090906 | 01210103 | 16040201 |  | 3 | 机房（柜） | 机房（柜） |  | 0.17 |  | 2016v5，福建 | 01210103090906
01 | 基础设施 | 21 | 基站机房 | 01 | 基站机房 | 03 | 一体化机柜 | 09 | 一体化设备柜 | 09 | 800*800*1800 | 07 | 1500W交流空调、EPS | 台 | 01210103090907 | 01210103 | 16040201 | 是 | 3 | 机房（柜） | 机房（柜） |  | 0.17 |  | 2016v8.1，商合部，新产品上线 | 01210103090907
01 | 基础设施 | 21 | 基站机房 | 01 | 基站机房 | 03 | 一体化机柜 | 09 | 一体化设备柜 | 09 | 800*800*1800 | 08 | 1500W交流空调、PU | 台 | 01210103090908 | 01210103 | 16040201 | 是 | 3 | 机房（柜） | 机房（柜） |  | 0.17 |  | 2016v8.1，商合部，新产品上线 | 01210103090908
01 | 基础设施 | 21 | 基站机房 | 01 | 基站机房 | 03 | 一体化机柜 | 09 | 一体化设备柜 | 09 | 800*800*1800 | 09 | 2000W交流空调、EPS | 台 | 01210103090909 | 01210103 | 16040201 | 是 | 3 | 机房（柜） | 机房（柜） |  | 0.17 |  | 2016v8.1，商合部，新产品上线 | 01210103090909
01 | 基础设施 | 21 | 基站机房 | 01 | 基站机房 | 03 | 一体化机柜 | 09 | 一体化设备柜 | 09 | 800*800*1800 | 10 | 2000W交流空调、PU | 台 | 01210103090910 | 01210103 | 16040201 | 是 | 3 | 机房（柜） | 机房（柜） |  | 0.17 |  | 2016v8.1，商合部，新产品上线 | 01210103090910
01 | 基础设施 | 21 | 基站机房 | 01 | 基站机房 | 03 | 一体化机柜 | 09 | 一体化设备柜 | 09 | 800*800*1800 | 11 | 1500W交流空调、EPS(内置电源) | 台 | 01210103090911 | 01210103 | 16040201 | 是 | 3 | 机房（柜） | 机房（柜） |  | 0.17 |  | 2017v4，商合部，新产品上线 | 01210103090911 | 基础设施-基站机房-基站机房-一体化机柜-一体化设备柜-800*800*1800-1500W交流空调、EPS(内置电源)(01210103090911)
01 | 基础设施 | 21 | 基站机房 | 01 | 基站机房 | 03 | 一体化机柜 | 09 | 一体化设备柜 | 09 | 800*800*1800 | 12 | 1500W交流空调、PU(内置电源) | 台 | 01210103090912 | 01210103 | 16040201 | 是 | 3 | 机房（柜） | 机房（柜） |  | 0.17 |  | 2017v4，商合部，新产品上线 | 01210103090912 | 基础设施-基站机房-基站机房-一体化机柜-一体化设备柜-800*800*1800-1500W交流空调、PU(内置电源)(01210103090912)
01 | 基础设施 | 21 | 基站机房 | 01 | 基站机房 | 03 | 一体化机柜 | 09 | 一体化设备柜 | 09 | 800*800*1800 | 13 | 2000W交流空调、EPS(内置电源) | 台 | 01210103090913 | 01210103 | 16040201 | 是 | 3 | 机房（柜） | 机房（柜） |  | 0.17 |  | 2017v4，商合部，新产品上线 | 01210103090913 | 基础设施-基站机房-基站机房-一体化机柜-一体化设备柜-800*800*1800-2000W交流空调、EPS(内置电源)(01210103090913)
01 | 基础设施 | 21 | 基站机房 | 01 | 基站机房 | 03 | 一体化机柜 | 09 | 一体化设备柜 | 09 | 800*800*1800 | 14 | 2000W交流空调、PU(内置电源) | 台 | 01210103090914 | 01210103 | 16040201 | 是 | 3 | 机房（柜） | 机房（柜） |  | 0.17 |  | 2017v4，商合部，新产品上线 | 01210103090914 | 基础设施-基站机房-基站机房-一体化机柜-一体化设备柜-800*800*1800-2000W交流空调、PU(内置电源)(01210103090914)
01 | 基础设施 | 21 | 基站机房 | 01 | 基站机房 | 03 | 一体化机柜 | 09 | 一体化设备柜 | 10 | 650*650*1600 | 01 | 自然风冷 | 台 | 01210103091001 | 01210103 | 16040201 |  | 3 | 机房（柜） | 机房（柜） |  | 0.17 |  | 2016v5，浙江 | 01210103091001
01 | 基础设施 | 21 | 基站机房 | 01 | 基站机房 | 03 | 一体化机柜 | 09 | 一体化设备柜 | 11 | 650*650*1800 | 01 | 2000W交流空调 | 台 | 01210103091101 | 01210103 | 16040201 |  | 3 | 机房（柜） | 机房（柜） |  | 0.17 |  | 2016v5，福建 | 01210103091101
01 | 基础设施 | 21 | 基站机房 | 01 | 基站机房 | 03 | 一体化机柜 | 09 | 一体化设备柜 | 12 | 800*800*1400 | 01 | 1500W交流空调 | 台 | 01210103091201 | 01210103 | 16040201 |  | 3 | 机房（柜） | 机房（柜） |  | 0.17 |  | 2016v5，福建 | 01210103091201
01 | 基础设施 | 21 | 基站机房 | 01 | 基站机房 | 03 | 一体化机柜 | 09 | 一体化设备柜 | 13 | 600*600*900 | 01 | 热交换 | 台 | 01210103091301 | 01210103 | 16040201 |  | 3 | 机房（柜） | 机房（柜） |  | 0.17 |  | 2017v4，福建 | 01210103091301 | 基础设施-基站机房-基站机房-一体化机柜-一体化设备柜-600*600*900-热交换(01210103091301)
01 | 基础设施 | 21 | 基站机房 | 01 | 基站机房 | 03 | 一体化机柜 | 10 | 一体化电源柜 | 01 | 650*650*1400 | 09 | 1500W交流空调、EPS | 台 | 01210103100109 | 01210103 | 16040201 | 是 | 3 | 机房（柜） | 机房（柜） |  | 0.17 |  | 2016v8.1，商合部，新产品上线 | 01210103100109
01 | 基础设施 | 21 | 基站机房 | 01 | 基站机房 | 03 | 一体化机柜 | 10 | 一体化电源柜 | 01 | 650*650*1400 | 10 | 1500W交流空调、PU | 台 | 01210103100110 | 01210103 | 16040201 | 是 | 3 | 机房（柜） | 机房（柜） |  | 0.17 |  | 2016v8.1，商合部，新产品上线 | 01210103100110
01 | 基础设施 | 21 | 基站机房 | 01 | 基站机房 | 03 | 一体化机柜 | 10 | 一体化电源柜 | 01 | 650*650*1400 | 11 | 1500W交流空调、内置嵌入式高频开关电源、EPS | 台 | 01210103100111 | 01210103 | 16040201 | 是 | 3 | 机房（柜） | 机房（柜） |  | 0.17 |  | 2016v8.1，商合部，新产品上线 | 01210103100111
01 | 基础设施 | 21 | 基站机房 | 01 | 基站机房 | 03 | 一体化机柜 | 10 | 一体化电源柜 | 01 | 650*650*1400 | 12 | 1500W交流空调、内置嵌入式高频开关电源、PU | 台 | 01210103100112 | 01210103 | 16040201 | 是 | 3 | 机房（柜） | 机房（柜） |  | 0.17 |  | 2016v8.1，商合部，新产品上线 | 01210103100112
01 | 基础设施 | 21 | 基站机房 | 01 | 基站机房 | 03 | 一体化机柜 | 10 | 一体化电源柜 | 02 | 800*800*1800 | 09 | 1500W交流空调、EPS | 台 | 01210103100209 | 01210103 | 16040201 | 是 | 3 | 机房（柜） | 机房（柜） |  | 0.17 |  | 2016v8.1，商合部，新产品上线 | 01210103100209
01 | 基础设施 | 21 | 基站机房 | 01 | 基站机房 | 03 | 一体化机柜 | 10 | 一体化电源柜 | 02 | 800*800*1800 | 10 | 1500W交流空调、PU | 台 | 01210103100210 | 01210103 | 16040201 | 是 | 3 | 机房（柜） | 机房（柜） |  | 0.17 |  | 2016v8.1，商合部，新产品上线 | 01210103100210
01 | 基础设施 | 21 | 基站机房 | 01 | 基站机房 | 03 | 一体化机柜 | 10 | 一体化电源柜 | 02 | 800*800*1800 | 11 | 1500W交流空调、内置嵌入式高频开关电源、EPS | 台 | 01210103100211 | 01210103 | 16040201 | 是 | 3 | 机房（柜） | 机房（柜） |  | 0.17 |  | 2016v8.1，商合部，新产品上线 | 01210103100211
01 | 基础设施 | 21 | 基站机房 | 01 | 基站机房 | 03 | 一体化机柜 | 10 | 一体化电源柜 | 02 | 800*800*1800 | 12 | 1500W交流空调、内置嵌入式高频开关电源、PU | 台 | 01210103100212 | 01210103 | 16040201 | 是 | 3 | 机房（柜） | 机房（柜） |  | 0.17 |  | 2016v8.1，商合部，新产品上线 | 01210103100212
01 | 基础设施 | 21 | 基站机房 | 01 | 基站机房 | 03 | 一体化机柜 | 10 | 一体化电源柜 | 03 | 700*750*1350 | 01 | 300A-100A(总容量-实际容量) | 台 | 01210103100301 | 01210103 | 16040201 |  | 3 | 机房（柜） | 机房（柜） |  | 0.17 |  | 2016v5，浙江 | 01210103100301
01 | 基础设施 | 21 | 基站机房 | 01 | 基站机房 | 03 | 一体化机柜 | 11 | 一体化综合柜 | 01 | 650*650*1400 | 01 | 120W/k热交换+TEC | 台 | 01210103110101 | 01210103 | 16040201 |  | 3 | 机房（柜） | 机房（柜） |  | 0.17 |  | 2016v4，重庆。2016v5，子类描述由“一体化电源电池综合柜”修改为“一体化综合柜” | 01210103110101
01 | 基础设施 | 21 | 基站机房 | 01 | 基站机房 | 03 | 一体化机柜 | 11 | 一体化综合柜 | 01 | 650*650*1400 | 02 | 120W/k热交换+300W直流空调 | 台 | 01210103110102 | 01210103 | 16040201 |  | 3 | 机房（柜） | 机房（柜） |  | 0.17 |  | 2016v4，重庆。2016v5，子类描述由“一体化电源电池综合柜”修改为“一体化综合柜” | 01210103110102
01 | 基础设施 | 21 | 基站机房 | 01 | 基站机房 | 03 | 一体化机柜 | 11 | 一体化综合柜 | 01 | 650*650*1400 | 03 | 1500W交流空调+300W直流空调 | 台 | 01210103110103 | 01210103 | 16040201 |  | 3 | 机房（柜） | 机房（柜） |  | 0.17 |  | 2016v5，福建 | 01210103110103
01 | 基础设施 | 21 | 基站机房 | 01 | 基站机房 | 03 | 一体化机柜 | 11 | 一体化综合柜 | 02 | 800*800*1800 | 01 | 120W/k热交换+TEC | 台 | 01210103110201 | 01210103 | 16040201 |  | 3 | 机房（柜） | 机房（柜） |  | 0.17 |  | 2016v4，重庆。2016v5，子类描述由“一体化电源电池综合柜”修改为“一体化综合柜” | 01210103110201
01 | 基础设施 | 21 | 基站机房 | 01 | 基站机房 | 03 | 一体化机柜 | 11 | 一体化综合柜 | 02 | 800*800*1800 | 03 | 1300W交流空调 | 台 | 01210103110203 | 01210103 | 16040201 |  | 3 | 机房（柜） | 机房（柜） |  | 0.17 |  | 2016v5，浙江 | 01210103110203
01 | 基础设施 | 21 | 基站机房 | 01 | 基站机房 | 03 | 一体化机柜 | 11 | 一体化综合柜 | 02 | 800*800*1800 | 04 | 自然风冷 | 台 | 01210103110204 | 01210103 | 16040201 |  | 3 | 机房（柜） | 机房（柜） |  | 0.17 |  | 2016v5，浙江 | 01210103110204
01 | 基础设施 | 21 | 基站机房 | 01 | 基站机房 | 03 | 一体化机柜 | 11 | 一体化综合柜 | 02 | 800*800*1800 | 05 | 1300W交流空调+自然风冷 | 台 | 01210103110205 | 01210103 | 16040201 |  | 3 | 机房（柜） | 机房（柜） |  | 0.17 |  | 2016v5，浙江 | 01210103110205
01 | 基础设施 | 21 | 基站机房 | 01 | 基站机房 | 03 | 一体化机柜 | 11 | 一体化综合柜 | 02 | 800*800*1800 | 06 | 1500W交流空调+300W直流空调、EPS | 台 | 01210103110206 | 01210103 | 16040201 | 是 | 3 | 机房（柜） | 机房（柜） |  | 0.17 |  | 2016v8.1，商合部，新产品上线 | 01210103110206
01 | 基础设施 | 21 | 基站机房 | 01 | 基站机房 | 03 | 一体化机柜 | 11 | 一体化综合柜 | 02 | 800*800*1800 | 07 | 1500W交流空调+300W直流空调、PU | 台 | 01210103110207 | 01210103 | 16040201 | 是 | 3 | 机房（柜） | 机房（柜） |  | 0.17 |  | 2016v8.1，商合部，新产品上线 | 01210103110207
01 | 基础设施 | 21 | 基站机房 | 01 | 基站机房 | 03 | 一体化机柜 | 11 | 一体化综合柜 | 02 | 800*800*1800 | 08 | 1500W交流空调+300W直流空调、内置嵌入式高频开关电源、EPS | 台 | 01210103110208 | 01210103 | 16040201 | 是 | 3 | 机房（柜） | 机房（柜） |  | 0.17 |  | 2016v8.1，商合部，新产品上线 | 01210103110208
01 | 基础设施 | 21 | 基站机房 | 01 | 基站机房 | 03 | 一体化机柜 | 11 | 一体化综合柜 | 02 | 800*800*1800 | 09 | 1500W交流空调+300W直流空调、内置嵌入式高频开关电源、PU | 台 | 01210103110209 | 01210103 | 16040201 | 是 | 3 | 机房（柜） | 机房（柜） |  | 0.17 |  | 2016v8.1，商合部，新产品上线 | 01210103110209
01 | 基础设施 | 21 | 基站机房 | 01 | 基站机房 | 03 | 一体化机柜 | 11 | 一体化综合柜 | 03 | 650*650*1800 | 01 | 1500W交流空调+300W直流空调 | 台 | 01210103110301 | 01210103 | 16040201 |  | 3 | 机房（柜） | 机房（柜） |  | 0.17 |  | 2016v5，福建 | 01210103110301
01 | 基础设施 | 21 | 基站机房 | 01 | 基站机房 | 03 | 一体化机柜 | 11 | 一体化综合柜 | 04 | 800*800*1400 | 01 | 1500W交流空调+300W直流空调 | 台 | 01210103110401 | 01210103 | 16040201 |  | 3 | 机房（柜） | 机房（柜） |  | 0.17 |  | 2016v5，福建 | 01210103110401
01 | 基础设施 | 21 | 基站机房 | 01 | 基站机房 | 03 | 一体化机柜 | 12 | 一体化电池柜 | 01 | 650*650*1400 | 01 | 300W直流空调、EPS | 台 | 01210103120101 | 01210103 | 16040201 | 是 | 3 | 机房（柜） | 机房（柜） |  | 0.17 |  | 2016v8.1，商合部，新产品上线 | 01210103120101
01 | 基础设施 | 21 | 基站机房 | 01 | 基站机房 | 03 | 一体化机柜 | 12 | 一体化电池柜 | 01 | 650*650*1400 | 02 | 300W直流空调、PU | 台 | 01210103120102 | 01210103 | 16040201 | 是 | 3 | 机房（柜） | 机房（柜） |  | 0.17 |  | 2016v8.1，商合部，新产品上线 | 01210103120102
01 | 基础设施 | 21 | 基站机房 | 01 | 基站机房 | 03 | 一体化机柜 | 12 | 一体化电池柜 | 01 | 650*650*1400 | 03 | 300W直流空调、EPS(内置电源) | 台 | 01210103120103 | 01210103 | 16040201 | 是 | 3 | 机房（柜） | 机房（柜） |  | 0.17 |  | 2017v4，商合部，新产品上线 | 01210103120103 | 基础设施-基站机房-基站机房-一体化机柜-一体化电池柜-650*650*1400-300W直流空调、EPS(内置电源)(01210103120103)
01 | 基础设施 | 21 | 基站机房 | 01 | 基站机房 | 03 | 一体化机柜 | 12 | 一体化电池柜 | 01 | 650*650*1400 | 04 | 300W直流空调、PU(内置电源) | 台 | 01210103120104 | 01210103 | 16040201 | 是 | 3 | 机房（柜） | 机房（柜） |  | 0.17 |  | 2017v4，商合部，新产品上线 | 01210103120104 | 基础设施-基站机房-基站机房-一体化机柜-一体化电池柜-650*650*1400-300W直流空调、PU(内置电源)(01210103120104)
01 | 基础设施 | 21 | 基站机房 | 01 | 基站机房 | 03 | 一体化机柜 | 12 | 一体化电池柜 | 02 | 800*800*1800 | 01 | 300W直流空调、EPS | 台 | 01210103120201 | 01210103 | 16040201 | 是 | 3 | 机房（柜） | 机房（柜） |  | 0.17 |  | 2016v8.1，商合部，新产品上线 | 01210103120201
01 | 基础设施 | 21 | 基站机房 | 01 | 基站机房 | 03 | 一体化机柜 | 12 | 一体化电池柜 | 02 | 800*800*1800 | 02 | 300W直流空调、PU | 台 | 01210103120202 | 01210103 | 16040201 | 是 | 3 | 机房（柜） | 机房（柜） |  | 0.17 |  | 2016v8.1，商合部，新产品上线 | 01210103120202
01 | 基础设施 | 21 | 基站机房 | 01 | 基站机房 | 03 | 一体化机柜 | 12 | 一体化电池柜 | 02 | 800*800*1800 | 03 | 300W直流空调、EPS(内置电源) | 台 | 01210103120203 | 01210103 | 16040201 | 是 | 3 | 机房（柜） | 机房（柜） |  | 0.17 |  | 2017v4，商合部，新产品上线 | 01210103120203 | 基础设施-基站机房-基站机房-一体化机柜-一体化电池柜-800*800*1800-300W直流空调、EPS(内置电源)(01210103120203)
01 | 基础设施 | 21 | 基站机房 | 01 | 基站机房 | 03 | 一体化机柜 | 12 | 一体化电池柜 | 02 | 800*800*1800 | 04 | 300W直流空调、PU(内置电源) | 台 | 01210103120204 | 01210103 | 16040201 | 是 | 3 | 机房（柜） | 机房（柜） |  | 0.17 |  | 2017v4，商合部，新产品上线 | 01210103120204 | 基础设施-基站机房-基站机房-一体化机柜-一体化电池柜-800*800*1800-300W直流空调、PU(内置电源)(01210103120204)
01 | 基础设施 | 21 | 基站机房 | 01 | 基站机房 | 03 | 一体化机柜 | 12 | 一体化电池柜 | 03 | 蓄电池防盗柜 |  |  | 台 | 012101031203 | 01210103 | 16040201 |  | 3 | 机房（柜） | 机房（柜） |  | 0.17 |  | 2016v4，为保持资产属性一致，将蓄电池防盗柜调整到一体化机柜中 | 01210103120300
01 | 基础设施 | 21 | 基站机房 | 01 | 基站机房 | 03 | 一体化机柜 | 12 | 一体化电池柜 | 04 | 650*650*1600 |  |  | 台 | 012101031204 | 01210103 | 16040201 |  | 3 | 机房（柜） | 机房（柜） |  | 0.17 |  | 2016v5，浙江 | 01210103120400
01 | 基础设施 | 21 | 基站机房 | 01 | 基站机房 | 03 | 一体化机柜 | 13 | 美化围栏 |  |  |  |  | 套 | 0121010313 | 01210103 | 16040202 |  | 3 | 机房（柜） | 机房（柜） |  | 0.17 |  | 2016v5，浙江 | 01210103130000
01 | 基础设施 | 21 | 基站机房 | 01 | 基站机房 | 03 | 一体化机柜 | 14 | 预制基础 |  |  |  |  | 套 | 0121010314 | 01210103 | 16040202 |  | 3 | 机房（柜） | 机房（柜） |  | 0.17 |  | 2016v5，浙江 | 01210103140000
01 | 基础设施 | 21 | 基站机房 | 01 | 基站机房 | 03 | 一体化机柜 | 15 | 电源电池集成柜 | 01 | 600*480*1400 |  |  | 台 | 012101031501 | 01210103 | 16040201 |  | 3 | 机房（柜） | 机房（柜） |  | 0.17 |  | 2016v6，黑龙江 | 01210103150100
01 | 基础设施 | 21 | 基站机房 | 01 | 基站机房 | 03 | 一体化机柜 | 16 | 双柜配置 | 01 | 800*800*1800 | 01 | 综合柜(1500W交流空调+300W直流空调、EPS)*1+设备柜(1500W交流空调、EPS）*1 | 套 | 01210103160101 | 01210103 | 16040201 | 是 | 3 | 机房（柜） | 机房（柜） |  | 0.17 |  | 2016v6，商合部，新产品上线。2016v8.1，商合部，子目描述由“综合柜（EPS）*1+设备柜（EPS）*1”修改为“综合柜(1500W交流空调+300W直流空调、EPS)*1+设备柜(1500W交流空调、EPS）*1” | 01210103160101
01 | 基础设施 | 21 | 基站机房 | 01 | 基站机房 | 03 | 一体化机柜 | 16 | 双柜配置 | 01 | 800*800*1800 | 02 | 综合柜(1500W交流空调+300W直流空调、PU)*1+设备柜(1500W交流空调、PU）*1 | 套 | 01210103160102 | 01210103 | 16040201 | 是 | 3 | 机房（柜） | 机房（柜） |  | 0.17 |  | 2016v6，商合部，新产品上线。2016v8.1，商合部，子目描述由“综合柜（PU）*1+设备柜（PU）*1”修改为“综合柜(1500W交流空调+300W直流空调、PU)*1+设备柜(1500W交流空调、PU）*1” | 01210103160102
01 | 基础设施 | 21 | 基站机房 | 01 | 基站机房 | 03 | 一体化机柜 | 16 | 双柜配置 | 02 | 650*650*1400 | 01 | 电源设备柜(1500W交流空调、EPS）*1+电池柜(300W直流空调、EPS)*1 | 套 | 01210103160201 | 01210103 | 16040201 | 是 | 3 | 机房（柜） | 机房（柜） |  | 0.17 |  | 2016v6，商合部，新产品上线。2016v7，商合部，子目描述由“综合柜（EPS）*1+设备柜（EPS）*1”修改为“电源设备柜（EPS）*1+电池柜（EPS）*1”。2016v8.1，商合部，子目描述由“电源设备柜（EPS）*1+电池柜（EPS）*1”修改为“电源设备柜(1500W交流空调、EPS）*1+电池柜(300W直流空调、EPS)*1” | 01210103160201
01 | 基础设施 | 21 | 基站机房 | 01 | 基站机房 | 03 | 一体化机柜 | 16 | 双柜配置 | 02 | 650*650*1400 | 02 | 电源设备柜(1500W交流空调、PU）*1+电池柜(300W直流空调、PU)*1 | 套 | 01210103160202 | 01210103 | 16040201 | 是 | 3 | 机房（柜） | 机房（柜） |  | 0.17 |  | 2016v6，商合部，新产品上线。2016v7，商合部，子目描述由“综合柜（PU）*1+设备柜（PU）*1”修改为“电源设备柜（PU）*1+电池柜（PU）*1”。2016v8.1，商合部，子目描述由“电源设备柜（PU）*1+电池柜（PU）*1”修改为“电源设备柜(1500W交流空调、PU）*1+电池柜(300W直流空调、PU)*1” | 01210103160202
01 | 基础设施 | 21 | 基站机房 | 01 | 基站机房 | 03 | 一体化机柜 | 16 | 双柜配置 | 03 | 1450*900*1400 | 01 | 综合柜*1+设备柜*1(玻纤增强塑料板、含聚酯硬泡) | 套 | 01210103160301 | 01210103 | 16040201 | 线下采购 | 3 | 机房（柜） | 机房（柜） |  | 0.17 |  | 2016v7，北京 | 01210103160301
01 | 基础设施 | 21 | 基站机房 | 01 | 基站机房 | 03 | 一体化机柜 | 16 | 双柜配置 | 04 | 2050*900*1800 | 01 | 综合柜*1+设备柜*1(玻纤增强塑料板、含聚酯硬泡) | 套 | 01210103160401 | 01210103 | 16040201 | 线下采购 | 3 | 机房（柜） | 机房（柜） |  | 0.17 |  | 2016v7，北京 | 01210103160401
01 | 基础设施 | 21 | 基站机房 | 01 | 基站机房 | 03 | 一体化机柜 | 16 | 双柜配置 | 05 | 1650*700*1800 | 01 | 综合柜*1+设备柜*1(玻纤增强塑料板、含聚酯硬泡) | 套 | 01210103160501 | 01210103 | 16040201 | 线下采购 | 3 | 机房（柜） | 机房（柜） |  | 0.17 |  | 2016v7，北京 | 01210103160501
01 | 基础设施 | 21 | 基站机房 | 01 | 基站机房 | 03 | 一体化机柜 | 16 | 双柜配置 | 06 | 2050*900*1680 | 01 | 综合柜*1+设备柜*1(玻纤增强塑料板、含聚酯硬泡) | 套 | 01210103160601 | 01210103 | 16040201 | 线下采购 | 3 | 机房（柜） | 机房（柜） |  | 0.17 |  | 2016v7，北京 | 01210103160601
01 | 基础设施 | 21 | 基站机房 | 01 | 基站机房 | 03 | 一体化机柜 | 16 | 双柜配置 | 07 | 2050*900*1400 | 01 | 综合柜*1+设备柜*1(玻纤增强塑料板、含聚酯硬泡) | 套 | 01210103160701 | 01210103 | 16040201 | 线下采购 | 3 | 机房（柜） | 机房（柜） |  | 0.17 |  | 2016v7，北京 | 01210103160701
01 | 基础设施 | 21 | 基站机房 | 01 | 基站机房 | 03 | 一体化机柜 | 17 | 双柜配置(内置电源) | 01 | 800*800*1800 | 01 | 综合柜(1500W交流空调+300W直流空调、嵌入式高频开关电源、EPS)*1+设备柜(1500W交流空调、EPS））*1 | 套 | 01210103170101 | 01210103 | 16040201 | 是 | 3 | 机房（柜） | 机房（柜） |  | 0.17 |  | 2016v6，商合部，新产品上线。2016v8.1，商合部，子目描述由“综合柜（EPS）*1+设备柜（EPS）*1”修改为“综合柜(1500W交流空调+300W直流空调、嵌入式高频开关电源、EPS)*1+设备柜(1500W交流空调、EPS））*1”。 | 01210103170101
01 | 基础设施 | 21 | 基站机房 | 01 | 基站机房 | 03 | 一体化机柜 | 17 | 双柜配置(内置电源) | 01 | 800*800*1800 | 02 | 综合柜(1500W交流空调+300W直流空调、嵌入式高频开关电源、PU)*1+设备柜(1500W交流空调、PU）*1 | 套 | 01210103170102 | 01210103 | 16040201 | 是 | 3 | 机房（柜） | 机房（柜） |  | 0.17 |  | 2016v6，商合部，新产品上线。2016v8.1，商合部，子目描述由“综合柜（PU）*1+设备柜（PU）*1”修改为“综合柜(1500W交流空调+300W直流空调、嵌入式高频开关电源、PU)*1+设备柜(1500W交流空调、PU）*1”。 | 01210103170102
01 | 基础设施 | 21 | 基站机房 | 01 | 基站机房 | 03 | 一体化机柜 | 17 | 双柜配置(内置电源) | 02 | 650*650*1400 | 01 | 电源设备柜(1500W交流空调、嵌入式高频开关电源、EPS）*1+电池柜(300W直流空调、EPS)*1 | 套 | 01210103170201 | 01210103 | 16040201 | 是 | 3 | 机房（柜） | 机房（柜） |  | 0.17 |  | 2016v6，商合部，新产品上线。2016v7，商合部，子目描述由“综合柜（EPS）*1+设备柜（EPS）*1”修改为“电源设备柜（EPS）*1+电池柜（EPS）*1”。2016v8.1，商合部，子目描述由“电源设备柜（EPS）*1+电池柜（EPS）*1”修改为“电源设备柜(1500W交流空调、嵌入式高频开关电源、EPS）*1+电池柜(300W直流空调、EPS)*1”。 | 01210103170201
01 | 基础设施 | 21 | 基站机房 | 01 | 基站机房 | 03 | 一体化机柜 | 17 | 双柜配置(内置电源) | 02 | 650*650*1400 | 02 | 电源设备柜(1500W交流空调、嵌入式高频开关电源、PU）*1+电池柜(300W直流空调、PU)*1 | 套 | 01210103170202 | 01210103 | 16040201 | 是 | 3 | 机房（柜） | 机房（柜） |  | 0.17 |  | 2016v6，商合部，新产品上线。2016v7，商合部，子目描述由“综合柜（PU）*1+设备柜（PU）*1”修改为“电源设备柜（PU）*1+电池柜（PU）*1”。2016v8.1，商合部，子目描述由“电源设备柜（PU）*1+电池柜（PU）*1”修改为“电源设备柜(1500W交流空调、嵌入式高频开关电源、PU）*1+电池柜(300W直流空调、PU)*1”。 | 01210103170202
01 | 基础设施 | 21 | 基站机房 | 01 | 基站机房 | 03 | 一体化机柜 | 18 | 三柜配置 | 01 | 800*800*1800 | 01 | 电源设备柜(1500W交流空调、EPS）*1+设备柜(1500W交流空调、EPS）+电池柜(300W直流空调、EPS)*1 | 套 | 01210103180101 | 01210103 | 16040201 | 是 | 3 | 机房（柜） | 机房（柜） |  | 0.17 |  | 2016v6，商合部，新产品上线。2016v8.1，商合部，子目描述由“电源柜（EPS）*1+设备柜（EPS）*1+电池柜（EPS）*1”修改为“电源设备柜(1500W交流空调、EPS）*1+设备柜(1500W交流空调、EPS）+电池柜(300W直流空调、EPS)*1”。 | 01210103180101
01 | 基础设施 | 21 | 基站机房 | 01 | 基站机房 | 03 | 一体化机柜 | 18 | 三柜配置 | 01 | 800*800*1800 | 02 | 电源设备柜(1500W交流空调、EPS）*1+设备柜(2000W交流空调、EPS）*1+电池柜(300W直流空调、EPS)*1 | 套 | 01210103180102 | 01210103 | 16040201 | 是 | 3 | 机房（柜） | 机房（柜） |  | 0.17 |  | 2016v6，商合部，新产品上线。2016v8.1，商合部，子目描述由“电源柜（EPS）*1+设备柜（EPS、大空调）*1+电池柜（EPS）*1”修改为“电源设备柜(1500W交流空调、EPS）*1+设备柜(2000W交流空调、EPS）*1+电池柜(300W直流空调、EPS)*1”。 | 01210103180102
01 | 基础设施 | 21 | 基站机房 | 01 | 基站机房 | 03 | 一体化机柜 | 18 | 三柜配置 | 01 | 800*800*1800 | 03 | 电源设备柜(1500W交流空调、PU）*1+设备柜(1500W交流空调、PU）+电池柜(300W直流空调、PU)*1 | 套 | 01210103180103 | 01210103 | 16040201 | 是 | 3 | 机房（柜） | 机房（柜） |  | 0.17 |  | 2016v6，商合部，新产品上线。2016v8.1，商合部，子目描述由“电源柜（PU）*1+设备柜（PU）*1+电池柜（PU）*1”修改为“电源设备柜(1500W交流空调、PU）*1+设备柜(1500W交流空调、PU）+电池柜(300W直流空调、PU)*1”。 | 01210103180103
01 | 基础设施 | 21 | 基站机房 | 01 | 基站机房 | 03 | 一体化机柜 | 18 | 三柜配置 | 01 | 800*800*1800 | 04 | 电源设备柜(1500W交流空调、PU）*1+设备柜(2000W交流空调、PU）*1+电池柜(300W直流空调、PU)*1 | 套 | 01210103180104 | 01210103 | 16040201 | 是 | 3 | 机房（柜） | 机房（柜） |  | 0.17 |  | 2016v6，商合部，新产品上线。2016v8.1，商合部，子目描述由“电源柜（PU）*1+设备柜（PU、大空调）*1+电池柜（PU）*1”修改为“电源设备柜(1500W交流空调、PU）*1+设备柜(2000W交流空调、PU）*1+电池柜(300W直流空调、PU)*1”。 | 01210103180104
01 | 基础设施 | 21 | 基站机房 | 01 | 基站机房 | 03 | 一体化机柜 | 18 | 三柜配置 | 02 | 650*650*1400 | 01 | 电源设备柜(1500W交流空调、EPS）*1+设备柜(1500W交流空调、EPS）*1+电池柜(300W直流空调、EPS)*1 | 套 | 01210103180201 | 01210103 | 16040201 | 是 | 3 | 机房（柜） | 机房（柜） |  | 0.17 |  | 2016v6，商合部，新产品上线。2016v8.1，商合部，子目描述由“电源柜（EPS）*1+设备柜（EPS）*1+电池柜（EPS）*1”修改为“电源设备柜(1500W交流空调、EPS）*1+设备柜(1500W交流空调、EPS）*1+电池柜(300W直流空调、EPS)*1”。 | 01210103180201
01 | 基础设施 | 21 | 基站机房 | 01 | 基站机房 | 03 | 一体化机柜 | 18 | 三柜配置 | 02 | 650*650*1400 | 02 | 电源设备柜(1500W交流空调、PU）*1+设备柜(1500W交流空调、PU）*1+电池柜(300W直流空调、PU)*1 | 套 | 01210103180202 | 01210103 | 16040201 | 是 | 3 | 机房（柜） | 机房（柜） |  | 0.17 |  | 2016v6，商合部，新产品上线。2016v8.1，商合部，子目描述由“电源柜（PU）*1+设备柜（PU）*1+电池柜（PU）*1”修改为“电源设备柜(1500W交流空调、PU）*1+设备柜(1500W交流空调、PU）*1+电池柜(300W直流空调、PU)*1”。 | 01210103180202
01 | 基础设施 | 21 | 基站机房 | 01 | 基站机房 | 03 | 一体化机柜 | 18 | 三柜配置 | 03 | 2750*900*1400 | 01 | 综合柜*1+设备柜*2(玻纤增强塑料板、含聚酯硬泡) | 套 | 01210103180301 | 01210103 | 16040201 | 线下采购 | 3 | 机房（柜） | 机房（柜） |  | 0.17 |  | 2016v7，北京 | 01210103180301
01 | 基础设施 | 21 | 基站机房 | 01 | 基站机房 | 03 | 一体化机柜 | 18 | 三柜配置 | 04 | 2750*900*1680 | 01 | 综合柜*1+设备柜*2(玻纤增强塑料板、含聚酯硬泡) | 套 | 01210103180401 | 01210103 | 16040201 | 线下采购 | 3 | 机房（柜） | 机房（柜） |  | 0.17 |  | 2016v7，北京 | 01210103180401
01 | 基础设施 | 21 | 基站机房 | 01 | 基站机房 | 03 | 一体化机柜 | 18 | 三柜配置 | 05 | 2750*700*1400 | 01 | 综合柜*1+设备柜*2(玻纤增强塑料板、含聚酯硬泡) | 套 | 01210103180501 | 01210103 | 16040201 | 线下采购 | 3 | 机房（柜） | 机房（柜） |  | 0.17 |  | 2016v7，北京 | 01210103180501
01 | 基础设施 | 21 | 基站机房 | 01 | 基站机房 | 03 | 一体化机柜 | 18 | 三柜配置 | 06 | 2050*900*1680 | 01 | 综合柜*1+设备柜*2(玻纤增强塑料板、含聚酯硬泡) | 套 | 01210103180601 | 01210103 | 16040201 | 线下采购 | 3 | 机房（柜） | 机房（柜） |  | 0.17 |  | 2016v7，北京 | 01210103180601
01 | 基础设施 | 21 | 基站机房 | 01 | 基站机房 | 03 | 一体化机柜 | 19 | 三柜配置(内置电源) | 01 | 800*800*1800 | 01 | 电源设备柜(1500W交流空调、嵌入式高频开关电源、EPS）*1+设备柜(1500W交流空调、EPS）+电池柜(300W直流空调、EPS)*1 | 套 | 01210103190101 | 01210103 | 16040201 | 是 | 3 | 机房（柜） | 机房（柜） |  | 0.17 |  | 2016v6，商合部，新产品上线。2016v8.1，商合部，子目描述由“电源柜（EPS）*1+设备柜（EPS）*1+电池柜（EPS）*1”修改为“电源设备柜(1500W交流空调、嵌入式高频开关电源、EPS）*1+设备柜(1500W交流空调、EPS）+电池柜(300W直流空调、EPS)*1”。 | 01210103190101
01 | 基础设施 | 21 | 基站机房 | 01 | 基站机房 | 03 | 一体化机柜 | 19 | 三柜配置(内置电源) | 01 | 800*800*1800 | 02 | 电源设备柜(1500W交流空调、嵌入式高频开关电源、EPS）*1+设备柜(2000W交流空调、EPS）+电池柜(300W直流空调、EPS)*1 | 套 | 01210103190102 | 01210103 | 16040201 | 是 | 3 | 机房（柜） | 机房（柜） |  | 0.17 |  | 2016v6，商合部，新产品上线。2016v8.1，商合部，子目描述由“电源柜（EPS）*1+设备柜（EPS、大空调）*1+电池柜（EPS）*1”修改为“电源设备柜(1500W交流空调、嵌入式高频开关电源、EPS）*1+设备柜(2000W交流空调、EPS）+电池柜(300W直流空调、EPS)*1”。 | 01210103190102
01 | 基础设施 | 21 | 基站机房 | 01 | 基站机房 | 03 | 一体化机柜 | 19 | 三柜配置(内置电源) | 01 | 800*800*1800 | 03 | 电源设备柜(1500W交流空调、嵌入式高频开关电源、PU）*1+设备柜(1500W交流空调、PU）+电池柜(300W直流空调、PU)*1 | 套 | 01210103190103 | 01210103 | 16040201 | 是 | 3 | 机房（柜） | 机房（柜） |  | 0.17 |  | 2016v6，商合部，新产品上线。2016v8.1，商合部，子目描述由“电源柜（PU）*1+设备柜（PU）*1+电池柜（PU）*1”修改为“电源设备柜(1500W交流空调、嵌入式高频开关电源、PU）*1+设备柜(1500W交流空调、PU）+电池柜(300W直流空调、PU)*1”。 | 01210103190103
01 | 基础设施 | 21 | 基站机房 | 01 | 基站机房 | 03 | 一体化机柜 | 19 | 三柜配置(内置电源) | 01 | 800*800*1800 | 04 | 电源设备柜(1500W交流空调、嵌入式高频开关电源、PU）*1+设备柜(2000W交流空调、PU）+电池柜(300W直流空调、PU)*1 | 套 | 01210103190104 | 01210103 | 16040201 | 是 | 3 | 机房（柜） | 机房（柜） |  | 0.17 |  | 2016v6，商合部，新产品上线。2016v8.1，商合部，子目描述由“电源柜（PU）*1+设备柜（PU、大空调）*1+电池柜（PU）*1”修改为“电源设备柜(1500W交流空调、嵌入式高频开关电源、PU）*1+设备柜(2000W交流空调、PU）+电池柜(300W直流空调、PU)*1”。 | 01210103190104
01 | 基础设施 | 21 | 基站机房 | 01 | 基站机房 | 03 | 一体化机柜 | 19 | 三柜配置(内置电源) | 02 | 650*650*1400 | 01 | 电源设备柜(1500W交流空调、嵌入式高频开关电源、EPS）*1+设备柜(1500W交流空调、EPS）+电池柜(300W直流空调、EPS)*1 | 套 | 01210103190201 | 01210103 | 16040201 | 是 | 3 | 机房（柜） | 机房（柜） |  | 0.17 |  | 2016v6，商合部，新产品上线。2016v8.1，商合部，子目描述由“电源柜（EPS）*1+设备柜（EPS）*1+电池柜（EPS）*1”修改为“电源设备柜(1500W交流空调、嵌入式高频开关电源、EPS）*1+设备柜(1500W交流空调、EPS）+电池柜(300W直流空调、EPS)*1”。 | 01210103190201
01 | 基础设施 | 21 | 基站机房 | 01 | 基站机房 | 03 | 一体化机柜 | 19 | 三柜配置(内置电源) | 02 | 650*650*1400 | 02 | 电源设备柜(1500W交流空调、嵌入式高频开关电源、EPS）*1+设备柜(2000W交流空调、EPS）+电池柜(300W直流空调、EPS)*1 | 套 | 01210103190202 | 01210103 | 16040201 | 是 | 3 | 机房（柜） | 机房（柜） |  | 0.17 |  | 2016v6，商合部，新产品上线。2016v8.1，商合部，子目描述由“电源柜（PU）*1+设备柜（PU）*1+电池柜（PU）*1”修改为“电源设备柜(1500W交流空调、嵌入式高频开关电源、EPS）*1+设备柜(2000W交流空调、EPS）+电池柜(300W直流空调、EPS)*1”。 | 01210103190202
01 | 基础设施 | 21 | 基站机房 | 01 | 基站机房 | 03 | 一体化机柜 | 20 | 四柜配置 | 01 | 2050*1600*1680 | 01 | 综合柜*1+设备柜*3(玻纤增强塑料板、含聚酯硬泡) | 套 | 01210103200101 | 01210103 | 16040201 | 线下采购 | 3 | 机房（柜） | 机房（柜） |  | 0.17 |  | 2016v7，北京 | 01210103200101
01 | 基础设施 | 21 | 基站机房 | 01 | 基站机房 | 03 | 一体化机柜 | 21 | 标牌标签 |  |  |  |  | 个 | 0121010321 | 01210103 | 16040201 | 线下采购 | 3 | 机房（柜） | 机房（柜） |  | 0.17 |  | 2017v2，江西 | 01210103210000
01 | 基础设施 | 21 | 基站机房 | 01 | 基站机房 | 03 | 一体化机柜 | 22 | 机柜美化外罩 |  |  |  |  | 个 | 0121010322 | 01210103 | 16040201 | 线下采购 | 3 | 机房（柜） | 机房（柜） |  | 0.17 |  | 2017v2，海南 | 01210103220000
01 | 基础设施 | 21 | 基站机房 | 01 | 基站机房 | 03 | 一体化机柜 | 23 | 一体化机柜防盗笼 | 01 | 一体化机柜外合金钢防盗笼 |  |  | 套 | 012101032301 | 01210103 | 16040201 | 线下采购 | 3 | 机房（柜） | 机房（柜） |  | 0.17 |  | 2017v4，福建 | 01210103230100 | 基础设施-基站机房-基站机房-一体化机柜-一体化机柜防盗笼-一体化机柜外合金钢防盗笼-(012101032301)
01 | 基础设施 | 21 | 基站机房 | 01 | 基站机房 | 03 | 一体化机柜 | 23 | 一体化机柜防盗笼 | 02 | 一体化机柜内合金钢防盗笼 |  |  | 套 | 012101032302 | 01210103 | 16040201 | 线下采购 | 3 | 机房（柜） | 机房（柜） |  | 0.17 |  | 2017v4，福建 | 01210103230200 | 基础设施-基站机房-基站机房-一体化机柜-一体化机柜防盗笼-一体化机柜内合金钢防盗笼-(012101032302)
01 | 基础设施 | 21 | 基站机房 | 01 | 基站机房 | 04 | 框架机房 | 01 | 室内走线架 | 01 | 300mm室内走线架 |  |  | 米 | 012101040101 | 01210104 | 16040202 |  | 4 | 机房（柜） | 机房（柜） |  | 0.17 |  | 2015v1 | 01210104010100
01 | 基础设施 | 21 | 基站机房 | 01 | 基站机房 | 04 | 框架机房 | 01 | 室内走线架 | 02 | 400mm室内走线架 |  |  | 米 | 012101040102 | 01210104 | 16040202 |  | 4 | 机房（柜） | 机房（柜） |  | 0.17 |  | 2015v1 | 01210104010200
01 | 基础设施 | 21 | 基站机房 | 01 | 基站机房 | 04 | 框架机房 | 01 | 室内走线架 | 03 | 600mm室内走线架 |  |  | 米 | 012101040103 | 01210104 | 16040202 |  | 4 | 机房（柜） | 机房（柜） |  | 0.17 |  | 2015v1 | 01210104010300
01 | 基础设施 | 21 | 基站机房 | 01 | 基站机房 | 04 | 框架机房 | 01 | 室内走线架 | 04 | 室内走线架配件 | 01 | 室内走线架连接件 | 个 | 01210104010401 | 01210104 | 16040202 |  | 4 | 机房（柜） | 机房（柜） |  | 0.17 |  | 2015v1 | 01210104010401
01 | 基础设施 | 21 | 基站机房 | 01 | 基站机房 | 04 | 框架机房 | 01 | 室内走线架 | 04 | 室内走线架配件 | 02 | 室内走线架吊挂件 | 个 | 01210104010402 | 01210104 | 16040202 |  | 4 | 机房（柜） | 机房（柜） |  | 0.17 |  | 2015v1 | 01210104010402
01 | 基础设施 | 21 | 基站机房 | 01 | 基站机房 | 04 | 框架机房 | 01 | 室内走线架 | 04 | 室内走线架配件 | 03 | 室内走线架支撑件 | 个 | 01210104010403 | 01210104 | 16040202 |  | 4 | 机房（柜） | 机房（柜） |  | 0.17 |  | 2015v1 | 01210104010403
01 | 基础设施 | 21 | 基站机房 | 01 | 基站机房 | 04 | 框架机房 | 02 | 室外走线架 | 01 | 300mm室外走线架 |  |  | 米 | 012101040201 | 01210104 | 16040202 |  | 4 | 机房（柜） | 其他 |  | 0.17 |  | 2015v1。2016v5，山东，产品专业分类名称由“机房（柜）”修改为“其他” | 01210104020100
01 | 基础设施 | 21 | 基站机房 | 01 | 基站机房 | 04 | 框架机房 | 02 | 室外走线架 | 02 | 400mm室外走线架 |  |  | 米 | 012101040202 | 01210104 | 16040202 |  | 4 | 机房（柜） | 其他 |  | 0.17 |  | 2015v1。2016v5，山东，产品专业分类名称由“机房（柜）”修改为“其他” | 01210104020200
01 | 基础设施 | 21 | 基站机房 | 01 | 基站机房 | 04 | 框架机房 | 02 | 室外走线架 | 03 | 600mm室外走线架 |  |  | 米 | 012101040203 | 01210104 | 16040202 |  | 4 | 机房（柜） | 其他 |  | 0.17 |  | 2015v1。2016v5，山东，产品专业分类名称由“机房（柜）”修改为“其他” | 01210104020300
01 | 基础设施 | 21 | 基站机房 | 01 | 基站机房 | 04 | 框架机房 | 02 | 室外走线架 | 04 | 室外走线架配件 | 01 | 室外走线架连接件 | 个 | 01210104020401 | 01210104 | 16040202 |  | 4 | 机房（柜） | 其他 |  | 0.17 |  | 2015v1。2016v5，山东，产品专业分类名称由“机房（柜）”修改为“其他” | 01210104020401
01 | 基础设施 | 21 | 基站机房 | 01 | 基站机房 | 04 | 框架机房 | 02 | 室外走线架 | 04 | 室外走线架配件 | 02 | 室外走线架支撑件 | 个 | 01210104020402 | 01210104 | 16040202 |  | 4 | 机房（柜） | 其他 |  | 0.17 |  | 2015v1。2016v5，山东，产品专业分类名称由“机房（柜）”修改为“其他” | 01210104020402
01 | 基础设施 | 21 | 基站机房 | 01 | 基站机房 | 04 | 框架机房 | 03 | 固定式馈线窗 | 01 | 4大孔12小孔馈线窗 |  |  | 个 | 012101040301 | 01210104 | 16040202 |  | 4 | 机房（柜） | 机房（柜） |  | 0.17 |  | 2015v1 | 01210104030100
01 | 基础设施 | 21 | 基站机房 | 01 | 基站机房 | 04 | 框架机房 | 03 | 固定式馈线窗 | 02 | 6大孔18小孔馈线窗 |  |  | 个 | 012101040302 | 01210104 | 16040202 |  | 4 | 机房（柜） | 机房（柜） |  | 0.17 |  | 2015v1 | 01210104030200
01 | 基础设施 | 21 | 基站机房 | 01 | 基站机房 | 04 | 框架机房 | 03 | 固定式馈线窗 | 03 | 9大孔27小孔馈线窗 |  |  | 个 | 012101040303 | 01210104 | 16040202 |  | 4 | 机房（柜） | 机房（柜） |  | 0.17 |  | 2015v1 | 01210104030300
01 | 基础设施 | 21 | 基站机房 | 01 | 基站机房 | 04 | 框架机房 | 03 | 固定式馈线窗 | 04 | 12大孔36小孔馈线窗 |  |  | 个 | 012101040304 | 01210104 | 16040202 |  | 4 | 机房（柜） | 机房（柜） |  | 0.17 |  | 2015v1 | 01210104030400
01 | 基础设施 | 21 | 基站机房 | 01 | 基站机房 | 04 | 框架机房 | 03 | 固定式馈线窗 | 05 | 20大孔60小孔馈线窗 |  |  | 个 | 012101040305 | 01210104 | 16040202 |  | 4 | 机房（柜） | 机房（柜） |  | 0.17 |  | 2015v1 | 01210104030500
01 | 基础设施 | 21 | 基站机房 | 01 | 基站机房 | 04 | 框架机房 | 04 | 接地汇流排 | 01 | 室内接地汇流排 | 01 | 12孔 | 个 | 01210104040101 | 01210104 | 16040202 |  | 4 | 机房（柜） | 机房（柜） |  | 0.17 |  | 2015v1 | 01210104040101
01 | 基础设施 | 21 | 基站机房 | 01 | 基站机房 | 04 | 框架机房 | 04 | 接地汇流排 | 01 | 室内接地汇流排 | 02 | 24孔 | 个 | 01210104040102 | 01210104 | 16040202 |  | 4 | 机房（柜） | 机房（柜） |  | 0.17 |  | 2015v1 | 01210104040102
01 | 基础设施 | 21 | 基站机房 | 01 | 基站机房 | 04 | 框架机房 | 04 | 接地汇流排 | 01 | 室内接地汇流排 | 03 | 36孔 | 个 | 01210104040103 | 01210104 | 16040202 |  | 4 | 机房（柜） | 机房（柜） |  | 0.17 |  | 2015v1 | 01210104040103
01 | 基础设施 | 21 | 基站机房 | 01 | 基站机房 | 04 | 框架机房 | 04 | 接地汇流排 | 01 | 室内接地汇流排 | 04 | 16孔 | 个 | 01210104040104 | 01210104 | 16040202 |  | 4 | 机房（柜） | 机房（柜） |  | 0.17 |  | 2016v2，河北 | 01210104040104
01 | 基础设施 | 21 | 基站机房 | 01 | 基站机房 | 04 | 框架机房 | 04 | 接地汇流排 | 02 | 室外接地汇流排 | 01 | 12孔 | 个 | 01210104040201 | 01210104 | 16040202 |  | 4 | 机房（柜） | 机房（柜） |  | 0.17 |  | 2015v1 | 01210104040201
01 | 基础设施 | 21 | 基站机房 | 01 | 基站机房 | 04 | 框架机房 | 04 | 接地汇流排 | 02 | 室外接地汇流排 | 02 | 24孔 | 个 | 01210104040202 | 01210104 | 16040202 |  | 4 | 机房（柜） | 机房（柜） |  | 0.17 |  | 2015v1 | 01210104040202
01 | 基础设施 | 21 | 基站机房 | 01 | 基站机房 | 04 | 框架机房 | 04 | 接地汇流排 | 02 | 室外接地汇流排 | 03 | 36孔 | 个 | 01210104040203 | 01210104 | 16040202 |  | 4 | 机房（柜） | 机房（柜） |  | 0.17 |  | 2015v1 | 01210104040203
01 | 基础设施 | 21 | 基站机房 | 01 | 基站机房 | 04 | 框架机房 | 04 | 接地汇流排 | 02 | 室外接地汇流排 | 04 | 16孔 | 个 | 01210104040204 | 01210104 | 16040202 |  | 4 | 机房（柜） | 机房（柜） |  | 0.17 |  | 2016v2，河北 | 01210104040204
01 | 基础设施 | 21 | 基站机房 | 01 | 基站机房 | 04 | 框架机房 | 05 | 警示牌 |  |  |  |  | 个 | 0121010405 | 01210104 | 16040202 |  | 4 | 机房（柜） | 机房（柜） |  | 0.17 |  | 2015v1 | 01210104050000
01 | 基础设施 | 21 | 基站机房 | 01 | 基站机房 | 04 | 框架机房 | 06 | 手井盖 | 01 | 700MM塑料 |  |  | 个 | 012101040601 | 01210104 | 16040202 |  | 4 | 机房（柜） | 机房（柜） |  | 0.17 |  | 2015v1 | 01210104060100
01 | 基础设施 | 21 | 基站机房 | 01 | 基站机房 | 04 | 框架机房 | 06 | 手井盖 | 02 | 700MM铸铁 |  |  | 个 | 012101040602 | 01210104 | 16040202 |  | 4 | 机房（柜） | 机房（柜） |  | 0.17 |  | 2015v1 | 01210104060200
01 | 基础设施 | 21 | 基站机房 | 01 | 基站机房 | 04 | 框架机房 | 07 | 防盗门 |  |  |  |  | 个 | 0121010407 | 01210104 | 16040202 |  | 4 | 机房（柜） | 机房（柜） |  | 0.17 |  | 2015v2，山西 | 01210104070000
01 | 基础设施 | 21 | 基站机房 | 01 | 基站机房 | 04 | 框架机房 | 08 | 电控锁 |  |  |  |  | 套 | 0121010408 | 01210104 | 16040202 |  | 4 | 机房（柜） | 机房（柜） |  | 0.17 |  | 2015v2，山西 | 01210104080000
01 | 基础设施 | 21 | 基站机房 | 01 | 基站机房 | 04 | 框架机房 | 09 | 标牌标签 |  |  |  |  | 个 | 0121010409 | 01210104 | 16040202 |  | 4 | 机房（柜） | 机房（柜） |  | 0.17 |  | 2015v2，浙江 | 01210104090000
01 | 基础设施 | 21 | 基站机房 | 01 | 基站机房 | 04 | 框架机房 | 10 | 铜铁转换条 |  |  |  |  | 条 | 0121010410 | 01210104 | 16040202 |  | 4 | 机房（柜） | 机房（柜） |  | 0.17 |  | 2015v2，浙江 | 01210104100000
01 | 基础设施 | 21 | 基站机房 | 01 | 基站机房 | 04 | 框架机房 | 11 | 模块化馈线窗及配件 | 01 | 标准模块化节能型馈线窗 | 01 | 2+4型 | 个 | 01210104110101 | 01210101 | 16040202 |  | 4 | 机房（柜） | 机房（柜） |  | 0.17 |  | 2016v6，河北 | 01210104110101
01 | 基础设施 | 21 | 基站机房 | 01 | 基站机房 | 04 | 框架机房 | 11 | 模块化馈线窗及配件 | 01 | 标准模块化节能型馈线窗 | 02 | 1+5型 | 个 | 01210104110102 | 01210101 | 16040202 |  | 4 | 机房（柜） | 机房（柜） |  | 0.17 |  | 2016v6，河北 | 01210104110102
01 | 基础设施 | 21 | 基站机房 | 01 | 基站机房 | 04 | 框架机房 | 11 | 模块化馈线窗及配件 | 01 | 标准模块化节能型馈线窗 | 03 | 0+6型 | 个 | 01210104110103 | 01210101 | 16040202 |  | 4 | 机房（柜） | 机房（柜） |  | 0.17 |  | 2016v6，河北 | 01210104110103
01 | 基础设施 | 21 | 基站机房 | 01 | 基站机房 | 04 | 框架机房 | 11 | 模块化馈线窗及配件 | 02 | 模块化馈线窗配件 | 01 | 橡胶护套模块7/8" | 组 | 01210104110201 | 01210101 | 16040202 |  | 4 | 机房（柜） | 机房（柜） |  | 0.17 |  | 2016v6，河北 | 01210104110201
01 | 基础设施 | 21 | 基站机房 | 01 | 基站机房 | 04 | 框架机房 | 11 | 模块化馈线窗及配件 | 02 | 模块化馈线窗配件 | 02 | 橡胶护套模块1/2" | 组 | 01210104110202 | 01210101 | 16040202 |  | 4 | 机房（柜） | 机房（柜） |  | 0.17 |  | 2016v6，河北 | 01210104110202
01 | 基础设施 | 21 | 基站机房 | 01 | 基站机房 | 05 | 彩钢板机房 | 01 | 含油机房 | 01 | 22.5平方米以下（含22.5） |  |  | 平方米 | 012101050101 | 01210105 | 16040201 |  | 4 | 机房（柜） | 机房（柜） |  | 0.17 |  | 2015v1 | 01210105010100
01 | 基础设施 | 21 | 基站机房 | 01 | 基站机房 | 05 | 彩钢板机房 | 01 | 含油机房 | 02 | 22.5~32.5平方米 |  |  | 平方米 | 012101050102 | 01210105 | 16040201 |  | 4 | 机房（柜） | 机房（柜） |  | 0.17 |  | 2015v1 | 01210105010200
01 | 基础设施 | 21 | 基站机房 | 01 | 基站机房 | 05 | 彩钢板机房 | 01 | 含油机房 | 03 | 32.5平方米以上（含32.5） |  |  | 平方米 | 012101050103 | 01210105 | 16040201 |  | 4 | 机房（柜） | 机房（柜） |  | 0.17 |  | 2015v1 | 01210105010300
01 | 基础设施 | 21 | 基站机房 | 01 | 基站机房 | 05 | 彩钢板机房 | 02 | 不含油机房 | 01 | 15平方米以下（含15） |  |  | 平方米 | 012101050201 | 01210105 | 16040201 |  | 4 | 机房（柜） | 机房（柜） |  | 0.17 |  | 2015v1 | 01210105020100
01 | 基础设施 | 21 | 基站机房 | 01 | 基站机房 | 05 | 彩钢板机房 | 02 | 不含油机房 | 02 | 15~25平方米 |  |  | 平方米 | 012101050202 | 01210105 | 16040201 |  | 4 | 机房（柜） | 机房（柜） |  | 0.17 |  | 2015v1 | 01210105020200
01 | 基础设施 | 21 | 基站机房 | 01 | 基站机房 | 05 | 彩钢板机房 | 02 | 不含油机房 | 03 | 25平方米以上（含25） |  |  | 平方米 | 012101050203 | 01210105 | 16040201 |  | 4 | 机房（柜） | 机房（柜） |  | 0.17 |  | 2015v1 | 01210105020300
01 | 基础设施 | 21 | 基站机房 | 01 | 基站机房 | 05 | 彩钢板机房 | 03 | 室内走线架 | 01 | 300mm室内走线架 |  |  | 米 | 012101050301 | 01210105 | 16040202 |  | 4 | 机房（柜） | 机房（柜） |  | 0.17 |  | 2015v1 | 01210105030100
01 | 基础设施 | 21 | 基站机房 | 01 | 基站机房 | 05 | 彩钢板机房 | 03 | 室内走线架 | 02 | 400mm室内走线架 |  |  | 米 | 012101050302 | 01210105 | 16040202 |  | 4 | 机房（柜） | 机房（柜） |  | 0.17 |  | 2015v1 | 01210105030200
01 | 基础设施 | 21 | 基站机房 | 01 | 基站机房 | 05 | 彩钢板机房 | 03 | 室内走线架 | 03 | 600mm室内走线架 |  |  | 米 | 012101050303 | 01210105 | 16040202 |  | 4 | 机房（柜） | 机房（柜） |  | 0.17 |  | 2015v1 | 01210105030300
01 | 基础设施 | 21 | 基站机房 | 01 | 基站机房 | 05 | 彩钢板机房 | 03 | 室内走线架 | 04 | 室内走线架配件 | 01 | 室内走线架连接件 | 个 | 01210105030401 | 01210105 | 16040202 |  | 4 | 机房（柜） | 机房（柜） |  | 0.17 |  | 2015v1 | 01210105030401
01 | 基础设施 | 21 | 基站机房 | 01 | 基站机房 | 05 | 彩钢板机房 | 03 | 室内走线架 | 04 | 室内走线架配件 | 02 | 室内走线架吊挂件 | 个 | 01210105030402 | 01210105 | 16040202 |  | 4 | 机房（柜） | 机房（柜） |  | 0.17 |  | 2015v1 | 01210105030402
01 | 基础设施 | 21 | 基站机房 | 01 | 基站机房 | 05 | 彩钢板机房 | 03 | 室内走线架 | 04 | 室内走线架配件 | 03 | 室内走线架支撑件 | 个 | 01210105030403 | 01210105 | 16040202 |  | 4 | 机房（柜） | 机房（柜） |  | 0.17 |  | 2015v1 | 01210105030403
01 | 基础设施 | 21 | 基站机房 | 01 | 基站机房 | 05 | 彩钢板机房 | 04 | 室外走线架 | 01 | 300mm室外走线架 |  |  | 米 | 012101050401 | 01210105 | 16040202 |  | 4 | 机房（柜） | 其他 |  | 0.17 |  | 2015v1。2016v5，山东，产品专业分类名称由“机房（柜）”修改为“其他” | 01210105040100
01 | 基础设施 | 21 | 基站机房 | 01 | 基站机房 | 05 | 彩钢板机房 | 04 | 室外走线架 | 02 | 400mm室外走线架 |  |  | 米 | 012101050402 | 01210105 | 16040202 |  | 4 | 机房（柜） | 其他 |  | 0.17 |  | 2015v1。2016v5，山东，产品专业分类名称由“机房（柜）”修改为“其他” | 01210105040200
01 | 基础设施 | 21 | 基站机房 | 01 | 基站机房 | 05 | 彩钢板机房 | 04 | 室外走线架 | 03 | 600mm室外走线架 |  |  | 米 | 012101050403 | 01210105 | 16040202 |  | 4 | 机房（柜） | 其他 |  | 0.17 |  | 2015v1。2016v5，山东，产品专业分类名称由“机房（柜）”修改为“其他” | 01210105040300
01 | 基础设施 | 21 | 基站机房 | 01 | 基站机房 | 05 | 彩钢板机房 | 04 | 室外走线架 | 04 | 室外走线架配件 | 01 | 室外走线架连接件 | 个 | 01210105040401 | 01210105 | 16040202 |  | 4 | 机房（柜） | 其他 |  | 0.17 |  | 2015v1。2016v5，山东，产品专业分类名称由“机房（柜）”修改为“其他” | 01210105040401
01 | 基础设施 | 21 | 基站机房 | 01 | 基站机房 | 05 | 彩钢板机房 | 04 | 室外走线架 | 04 | 室外走线架配件 | 02 | 室外走线架支撑件 | 个 | 01210105040402 | 01210105 | 16040202 |  | 4 | 机房（柜） | 其他 |  | 0.17 |  | 2015v1。2016v5，山东，产品专业分类名称由“机房（柜）”修改为“其他” | 01210105040402
01 | 基础设施 | 21 | 基站机房 | 01 | 基站机房 | 05 | 彩钢板机房 | 05 | 固定式馈线窗 | 01 | 4大孔12小孔馈线窗 |  |  | 个 | 012101050501 | 01210105 | 16040202 |  | 4 | 机房（柜） | 机房（柜） |  | 0.17 |  | 2015v1 | 01210105050100
01 | 基础设施 | 21 | 基站机房 | 01 | 基站机房 | 05 | 彩钢板机房 | 05 | 固定式馈线窗 | 02 | 6大孔18小孔馈线窗 |  |  | 个 | 012101050502 | 01210105 | 16040202 |  | 4 | 机房（柜） | 机房（柜） |  | 0.17 |  | 2015v1 | 01210105050200
01 | 基础设施 | 21 | 基站机房 | 01 | 基站机房 | 05 | 彩钢板机房 | 05 | 固定式馈线窗 | 03 | 9大孔27小孔馈线窗 |  |  | 个 | 012101050503 | 01210105 | 16040202 |  | 4 | 机房（柜） | 机房（柜） |  | 0.17 |  | 2015v1 | 01210105050300
01 | 基础设施 | 21 | 基站机房 | 01 | 基站机房 | 05 | 彩钢板机房 | 05 | 固定式馈线窗 | 04 | 12大孔36小孔馈线窗 |  |  | 个 | 012101050504 | 01210105 | 16040202 |  | 4 | 机房（柜） | 机房（柜） |  | 0.17 |  | 2015v1 | 01210105050400
01 | 基础设施 | 21 | 基站机房 | 01 | 基站机房 | 05 | 彩钢板机房 | 05 | 固定式馈线窗 | 05 | 20大孔60小孔馈线窗 |  |  | 个 | 012101050505 | 01210105 | 16040202 |  | 4 | 机房（柜） | 机房（柜） |  | 0.17 |  | 2015v1 | 01210105050500
01 | 基础设施 | 21 | 基站机房 | 01 | 基站机房 | 05 | 彩钢板机房 | 06 | 接地汇流排 | 01 | 室内接地汇流排 | 01 | 12孔 | 个 | 01210105060101 | 01210105 | 16040202 |  | 4 | 机房（柜） | 机房（柜） |  | 0.17 |  | 2015v1 | 01210105060101
01 | 基础设施 | 21 | 基站机房 | 01 | 基站机房 | 05 | 彩钢板机房 | 06 | 接地汇流排 | 01 | 室内接地汇流排 | 02 | 24孔 | 个 | 01210105060102 | 01210105 | 16040202 |  | 4 | 机房（柜） | 机房（柜） |  | 0.17 |  | 2015v1 | 01210105060102
01 | 基础设施 | 21 | 基站机房 | 01 | 基站机房 | 05 | 彩钢板机房 | 06 | 接地汇流排 | 01 | 室内接地汇流排 | 03 | 36孔 | 个 | 01210105060103 | 01210105 | 16040202 |  | 4 | 机房（柜） | 机房（柜） |  | 0.17 |  | 2015v1 | 01210105060103
01 | 基础设施 | 21 | 基站机房 | 01 | 基站机房 | 05 | 彩钢板机房 | 06 | 接地汇流排 | 01 | 室内接地汇流排 | 04 | 16孔 | 个 | 01210105060104 | 01210105 | 16040202 |  | 4 | 机房（柜） | 机房（柜） |  | 0.17 |  | 2016v2，河北 | 01210105060104
01 | 基础设施 | 21 | 基站机房 | 01 | 基站机房 | 05 | 彩钢板机房 | 06 | 接地汇流排 | 02 | 室外接地汇流排 | 01 | 12孔 | 个 | 01210105060201 | 01210105 | 16040202 |  | 4 | 机房（柜） | 机房（柜） |  | 0.17 |  | 2015v1 | 01210105060201
01 | 基础设施 | 21 | 基站机房 | 01 | 基站机房 | 05 | 彩钢板机房 | 06 | 接地汇流排 | 02 | 室外接地汇流排 | 02 | 24孔 | 个 | 01210105060202 | 01210105 | 16040202 |  | 4 | 机房（柜） | 机房（柜） |  | 0.17 |  | 2015v1 | 01210105060202
01 | 基础设施 | 21 | 基站机房 | 01 | 基站机房 | 05 | 彩钢板机房 | 06 | 接地汇流排 | 02 | 室外接地汇流排 | 03 | 36孔 | 个 | 01210105060203 | 01210105 | 16040202 |  | 4 | 机房（柜） | 机房（柜） |  | 0.17 |  | 2015v1 | 01210105060203
01 | 基础设施 | 21 | 基站机房 | 01 | 基站机房 | 05 | 彩钢板机房 | 06 | 接地汇流排 | 02 | 室外接地汇流排 | 04 | 16孔 | 个 | 01210105060204 | 01210105 | 16040202 |  | 4 | 机房（柜） | 机房（柜） |  | 0.17 |  | 2016v2，河北 | 01210105060204
01 | 基础设施 | 21 | 基站机房 | 01 | 基站机房 | 05 | 彩钢板机房 | 07 | 警示牌 |  |  |  |  | 个 | 0121010507 | 01210105 | 16040202 |  | 4 | 机房（柜） | 机房（柜） |  | 0.17 |  | 2015v1 | 01210105070000
01 | 基础设施 | 21 | 基站机房 | 01 | 基站机房 | 05 | 彩钢板机房 | 08 | 手井盖 | 01 | 700MM塑料 |  |  | 个 | 012101050801 | 01210105 | 16040202 |  | 4 | 机房（柜） | 机房（柜） |  | 0.17 |  | 2015v1 | 01210105080100
01 | 基础设施 | 21 | 基站机房 | 01 | 基站机房 | 05 | 彩钢板机房 | 08 | 手井盖 | 02 | 700MM铸铁 |  |  | 个 | 012101050802 | 01210105 | 16040202 |  | 4 | 机房（柜） | 机房（柜） |  | 0.17 |  | 2015v1 | 01210105080200
01 | 基础设施 | 21 | 基站机房 | 01 | 基站机房 | 05 | 彩钢板机房 | 09 | 防盗门 |  |  |  |  | 个 | 0121010509 | 01210105 | 16040202 |  | 4 | 机房（柜） | 机房（柜） |  | 0.17 |  | 2015v2，山西 | 01210105090000
01 | 基础设施 | 21 | 基站机房 | 01 | 基站机房 | 05 | 彩钢板机房 | 10 | 电控锁 |  |  |  |  | 套 | 0121010510 | 01210105 | 16040202 |  | 4 | 机房（柜） | 机房（柜） |  | 0.17 |  | 2015v2，山西 | 01210105100000
01 | 基础设施 | 21 | 基站机房 | 01 | 基站机房 | 05 | 彩钢板机房 | 11 | 标牌标签 |  |  |  |  | 个 | 0121010511 | 01210105 | 16040202 |  | 4 | 机房（柜） | 机房（柜） |  | 0.17 |  | 2015v2，浙江 | 01210105110000
01 | 基础设施 | 21 | 基站机房 | 01 | 基站机房 | 05 | 彩钢板机房 | 12 | 铜铁转换条 |  |  |  |  | 条 | 0121010512 | 01210105 | 16040202 |  | 4 | 机房（柜） | 机房（柜） |  | 0.17 |  | 2015v2，浙江 | 01210105120000
01 | 基础设施 | 21 | 基站机房 | 01 | 基站机房 | 05 | 彩钢板机房 | 14 | 活动板房五面体 | 01 | 15平米以上 | 01 | 保隔热材料为EPS | 平方米 | 01210105140101 | 01210105 | 16040201 | 是 | 4 | 机房（柜） | 机房（柜） |  | 0.17 |  | 2016v6，商合部，新产品上线 | 01210105140101
01 | 基础设施 | 21 | 基站机房 | 01 | 基站机房 | 05 | 彩钢板机房 | 14 | 活动板房五面体 | 01 | 15平米以上 | 02 | 保隔热材料为PU | 平方米 | 01210105140102 | 01210105 | 16040201 | 是 | 4 | 机房（柜） | 机房（柜） |  | 0.17 |  | 2016v6，商合部，新产品上线 | 01210105140102
01 | 基础设施 | 21 | 基站机房 | 01 | 基站机房 | 05 | 彩钢板机房 | 14 | 活动板房五面体 | 02 | 15平米及以下 | 01 | 保隔热材料为EPS | 平方米 | 01210105140201 | 01210105 | 16040201 | 是 | 4 | 机房（柜） | 机房（柜） |  | 0.17 |  | 2016v6，商合部，新产品上线 | 01210105140201
01 | 基础设施 | 21 | 基站机房 | 01 | 基站机房 | 05 | 彩钢板机房 | 14 | 活动板房五面体 | 02 | 15平米及以下 | 02 | 保隔热材料为PU | 平方米 | 01210105140202 | 01210105 | 16040201 | 是 | 4 | 机房（柜） | 机房（柜） |  | 0.17 |  | 2016v6，商合部，新产品上线 | 01210105140202
01 | 基础设施 | 21 | 基站机房 | 01 | 基站机房 | 05 | 彩钢板机房 | 15 | 铁甲活动板房五面体 | 01 | 15平米以上 | 01 | 保隔热材料为EPS | 平方米 | 01210105150101 | 01210105 | 16040201 | 是 | 4 | 机房（柜） | 机房（柜） |  | 0.17 |  | 2016v6，商合部，新产品上线 | 01210105150101
01 | 基础设施 | 21 | 基站机房 | 01 | 基站机房 | 05 | 彩钢板机房 | 15 | 铁甲活动板房五面体 | 01 | 15平米以上 | 02 | 保隔热材料为PU | 平方米 | 01210105150102 | 01210105 | 16040201 | 是 | 4 | 机房（柜） | 机房（柜） |  | 0.17 |  | 2016v6，商合部，新产品上线 | 01210105150102
01 | 基础设施 | 21 | 基站机房 | 01 | 基站机房 | 05 | 彩钢板机房 | 15 | 铁甲活动板房五面体 | 02 | 15平米及以下 | 01 | 保隔热材料为EPS | 平方米 | 01210105150201 | 01210105 | 16040201 | 是 | 4 | 机房（柜） | 机房（柜） |  | 0.17 |  | 2016v6，商合部，新产品上线 | 01210105150201
01 | 基础设施 | 21 | 基站机房 | 01 | 基站机房 | 05 | 彩钢板机房 | 15 | 铁甲活动板房五面体 | 02 | 15平米及以下 | 02 | 保隔热材料为PU | 平方米 | 01210105150202 | 01210105 | 16040201 | 是 | 4 | 机房（柜） | 机房（柜） |  | 0.17 |  | 2016v6，商合部，新产品上线 | 01210105150202
01 | 基础设施 | 21 | 基站机房 | 01 | 基站机房 | 05 | 彩钢板机房 | 16 | 活动板房六面体 | 01 | 15平米以上 | 01 | 保隔热材料为EPS | 平方米 | 01210105160101 | 01210105 | 16040201 | 是 | 4 | 机房（柜） | 机房（柜） |  | 0.17 |  | 2016v6，商合部，新产品上线 | 01210105160101
01 | 基础设施 | 21 | 基站机房 | 01 | 基站机房 | 05 | 彩钢板机房 | 16 | 活动板房六面体 | 01 | 15平米以上 | 02 | 保隔热材料为PU | 平方米 | 01210105160102 | 01210105 | 16040201 | 是 | 4 | 机房（柜） | 机房（柜） |  | 0.17 |  | 2016v6，商合部，新产品上线 | 01210105160102
01 | 基础设施 | 21 | 基站机房 | 01 | 基站机房 | 05 | 彩钢板机房 | 16 | 活动板房六面体 | 02 | 15平米及以下 | 01 | 保隔热材料为EPS | 平方米 | 01210105160201 | 01210105 | 16040201 | 是 | 4 | 机房（柜） | 机房（柜） |  | 0.17 |  | 2016v6，商合部，新产品上线 | 01210105160201
01 | 基础设施 | 21 | 基站机房 | 01 | 基站机房 | 05 | 彩钢板机房 | 16 | 活动板房六面体 | 02 | 15平米及以下 | 02 | 保隔热材料为PU | 平方米 | 01210105160202 | 01210105 | 16040201 | 是 | 4 | 机房（柜） | 机房（柜） |  | 0.17 |  | 2016v6，商合部，新产品上线 | 01210105160202
01 | 基础设施 | 21 | 基站机房 | 01 | 基站机房 | 05 | 彩钢板机房 | 17 | 铁甲活动板房六面体 | 01 | 15平米以上 | 01 | 保隔热材料为EPS | 平方米 | 01210105170101 | 01210105 | 16040201 | 是 | 4 | 机房（柜） | 机房（柜） |  | 0.17 |  | 2016v6，商合部，新产品上线 | 01210105170101
01 | 基础设施 | 21 | 基站机房 | 01 | 基站机房 | 05 | 彩钢板机房 | 17 | 铁甲活动板房六面体 | 01 | 15平米以上 | 02 | 保隔热材料为PU | 平方米 | 01210105170102 | 01210105 | 16040201 | 是 | 4 | 机房（柜） | 机房（柜） |  | 0.17 |  | 2016v6，商合部，新产品上线 | 01210105170102
01 | 基础设施 | 21 | 基站机房 | 01 | 基站机房 | 05 | 彩钢板机房 | 17 | 铁甲活动板房六面体 | 02 | 15平米及以下 | 01 | 保隔热材料为EPS | 平方米 | 01210105170201 | 01210105 | 16040201 | 是 | 4 | 机房（柜） | 机房（柜） |  | 0.17 |  | 2016v6，商合部，新产品上线 | 01210105170201
01 | 基础设施 | 21 | 基站机房 | 01 | 基站机房 | 05 | 彩钢板机房 | 17 | 铁甲活动板房六面体 | 02 | 15平米及以下 | 02 | 保隔热材料为PU | 平方米 | 01210105170202 | 01210105 | 16040201 | 是 | 4 | 机房（柜） | 机房（柜） |  | 0.17 |  | 2016v6，商合部，新产品上线 | 01210105170202
01 | 基础设施 | 21 | 基站机房 | 01 | 基站机房 | 05 | 彩钢板机房 | 18 | 模块化馈线窗及配件 | 01 | 标准模块化节能型馈线窗 | 01 | 2+4型 | 个 | 01210105180101 | 01210101 | 16040202 |  | 4 | 机房（柜） | 机房（柜） |  | 0.17 |  | 2016v6，河北 | 01210105180101
01 | 基础设施 | 21 | 基站机房 | 01 | 基站机房 | 05 | 彩钢板机房 | 18 | 模块化馈线窗及配件 | 01 | 标准模块化节能型馈线窗 | 02 | 1+5型 | 个 | 01210105180102 | 01210101 | 16040202 |  | 4 | 机房（柜） | 机房（柜） |  | 0.17 |  | 2016v6，河北 | 01210105180102
01 | 基础设施 | 21 | 基站机房 | 01 | 基站机房 | 05 | 彩钢板机房 | 18 | 模块化馈线窗及配件 | 01 | 标准模块化节能型馈线窗 | 03 | 0+6型 | 个 | 01210105180103 | 01210101 | 16040202 |  | 4 | 机房（柜） | 机房（柜） |  | 0.17 |  | 2016v6，河北 | 01210105180103
01 | 基础设施 | 21 | 基站机房 | 01 | 基站机房 | 05 | 彩钢板机房 | 18 | 模块化馈线窗及配件 | 02 | 模块化馈线窗配件 | 01 | 橡胶护套模块7/8" | 组 | 01210105180201 | 01210101 | 16040202 |  | 4 | 机房（柜） | 机房（柜） |  | 0.17 |  | 2016v6，河北 | 01210105180201
01 | 基础设施 | 21 | 基站机房 | 01 | 基站机房 | 05 | 彩钢板机房 | 18 | 模块化馈线窗及配件 | 02 | 模块化馈线窗配件 | 02 | 橡胶护套模块1/2" | 组 | 01210105180202 | 01210101 | 16040202 |  | 4 | 机房（柜） | 机房（柜） |  | 0.17 |  | 2016v6，河北 | 01210105180202
01 | 基础设施 | 21 | 基站机房 | 01 | 基站机房 | 05 | 彩钢板机房 | 19 | 智慧节能型RRU外挂 |  |  |  |  | 平方米 | 0121010519 | 01210105 | 16040201 |  | 4 | 机房（柜） | 机房（柜） |  | 0.17 |  | 2016v8，建设部，原编码冲突，用本新编码替代。 | 01210105190000
01 | 基础设施 | 21 | 基站机房 | 01 | 基站机房 | 06 | 集成仓机房 | 01 | 五面体 | 01 | 3*4 |  |  | 座 | 012101060101 | 01210102 | 16040201 |  | 4 | 机房（柜） | 机房（柜） |  | 0.17 |  | 2015v1.1 | 01210106010100
01 | 基础设施 | 21 | 基站机房 | 01 | 基站机房 | 06 | 集成仓机房 | 01 | 五面体 | 02 | 3*5 |  |  | 座 | 012101060102 | 01210102 | 16040201 |  | 4 | 机房（柜） | 机房（柜） |  | 0.17 |  | 2015v1.1 | 01210106010200
01 | 基础设施 | 21 | 基站机房 | 01 | 基站机房 | 06 | 集成仓机房 | 01 | 五面体 | 03 | 4*4 |  |  | 座 | 012101060103 | 01210102 | 16040201 |  | 4 | 机房（柜） | 机房（柜） |  | 0.17 |  | 2015v1.1 | 01210106010300
01 | 基础设施 | 21 | 基站机房 | 01 | 基站机房 | 06 | 集成仓机房 | 01 | 五面体 | 04 | 4*5 |  |  | 座 | 012101060104 | 01210102 | 16040201 |  | 4 | 机房（柜） | 机房（柜） |  | 0.17 |  | 2015v1.1 | 01210106010400
01 | 基础设施 | 21 | 基站机房 | 01 | 基站机房 | 06 | 集成仓机房 | 02 | 六面体 | 01 | 3*4 |  |  | 座 | 012101060201 | 01210102 | 16040201 |  | 4 | 机房（柜） | 机房（柜） |  | 0.17 |  | 2015v1.1 | 01210106020100
01 | 基础设施 | 21 | 基站机房 | 01 | 基站机房 | 06 | 集成仓机房 | 02 | 六面体 | 02 | 3*5 |  |  | 座 | 012101060202 | 01210102 | 16040201 |  | 4 | 机房（柜） | 机房（柜） |  | 0.17 |  | 2015v1.1 | 01210106020200
01 | 基础设施 | 21 | 基站机房 | 01 | 基站机房 | 06 | 集成仓机房 | 02 | 六面体 | 03 | 4*4 |  |  | 座 | 012101060203 | 01210102 | 16040201 |  | 4 | 机房（柜） | 机房（柜） |  | 0.17 |  | 2015v1.1 | 01210106020300
01 | 基础设施 | 21 | 基站机房 | 01 | 基站机房 | 06 | 集成仓机房 | 02 | 六面体 | 04 | 4*5 |  |  | 座 | 012101060204 | 01210102 | 16040201 |  | 4 | 机房（柜） | 机房（柜） |  | 0.17 |  | 2015v1.1 | 01210106020400
01 | 基础设施 | 21 | 基站机房 | 01 | 基站机房 | 07 | 铁甲机房 | 01 | 15平方米以下（含15） |  |  |  |  | 平方米 | 0121010701 | 01210102 | 16040201 |  | 4 | 机房（柜） | 机房（柜） |  | 0.17 |  | 2015v1.1 | 01210107010000
01 | 基础设施 | 21 | 基站机房 | 01 | 基站机房 | 07 | 铁甲机房 | 02 | 15~25平方米 |  |  |  |  | 平方米 | 0121010702 | 01210102 | 16040201 |  | 4 | 机房（柜） | 机房（柜） |  | 0.17 |  | 2015v1.1 | 01210107020000
01 | 基础设施 | 21 | 基站机房 | 01 | 基站机房 | 07 | 铁甲机房 | 03 | 25平方米以上（含25） |  |  |  |  | 平方米 | 0121010703 | 01210102 | 16040201 |  | 4 | 机房（柜） | 机房（柜） |  | 0.17 |  | 2015v1.1 | 01210107030000
01 | 基础设施 | 21 | 基站机房 | 01 | 基站机房 | 07 | 铁甲机房 | 04 | 3*4 |  |  |  |  | 个 | 0121010704 | 01210102 | 16040201 |  | 4 | 机房（柜） | 机房（柜） |  | 0.17 |  | 2016v5，云南 | 01210107040000
01 | 基础设施 | 21 | 基站机房 | 01 | 基站机房 | 07 | 铁甲机房 | 05 | 3*5 |  |  |  |  | 个 | 0121010705 | 01210102 | 16040201 |  | 4 | 机房（柜） | 机房（柜） |  | 0.17 |  | 2016v5，云南 | 01210107050000
01 | 基础设施 | 21 | 基站机房 | 01 | 基站机房 | 07 | 铁甲机房 | 06 | 3*6 |  |  |  |  | 个 | 0121010706 | 01210102 | 16040201 |  | 4 | 机房（柜） | 机房（柜） |  | 0.17 |  | 2016v5，云南 | 01210107060000
01 | 基础设施 | 21 | 基站机房 | 01 | 基站机房 | 07 | 铁甲机房 | 07 | 4*5 |  |  |  |  | 个 | 0121010707 | 01210102 | 16040201 |  | 4 | 机房（柜） | 机房（柜） |  | 0.17 |  | 2016v5，云南 | 01210107070000
01 | 基础设施 | 21 | 基站机房 | 01 | 基站机房 | 07 | 铁甲机房 | 08 | 智慧节能型RRU外挂 |  |  |  |  | 平方米 | 0121010708 | 01210102 | 16040201 |  | 4 | 机房（柜） | 机房（柜） |  | 0.17 |  | 2016v5，浙江 | 01210107080000
01 | 基础设施 | 21 | 基站机房 | 01 | 基站机房 | 07 | 铁甲机房 | 09 | 集装箱机房 | 01 | 2.1*5.7 | 01 | 新箱体 | 个 | 01210107090101 | 01210102 | 16040201 |  | 4 | 机房（柜） | 机房（柜） |  | 0.17 |  | 2017v3，新疆 | 01210107090101
01 | 基础设施 | 21 | 基站机房 | 01 | 基站机房 | 07 | 铁甲机房 | 09 | 集装箱机房 | 01 | 2.1*5.7 | 02 | 旧箱体 | 个 | 01210107090102 | 01210102 | 16040201 |  | 4 | 机房（柜） | 机房（柜） |  | 0.17 |  | 2017v3，新疆 | 01210107090102
01 | 基础设施 | 21 | 基站机房 | 01 | 基站机房 | 07 | 铁甲机房 | 09 | 集装箱机房 | 02 | 3.2*1.8 |  |  | 个 | 012101070902 | 01210102 | 16040201 |  | 4 | 机房（柜） | 机房（柜） |  | 0.17 |  | 2017v3，湖北 | 01210107090200
01 | 基础设施 | 21 | 基站机房 | 01 | 基站机房 | 07 | 铁甲机房 | 09 | 集装箱机房 | 03 | 3.8*1.8 |  |  | 个 | 012101070903 | 01210102 | 16040201 |  | 4 | 机房（柜） | 机房（柜） |  | 0.17 |  | 2017v3，湖北 | 01210107090300
01 | 基础设施 | 21 | 基站机房 | 01 | 基站机房 | 07 | 铁甲机房 | 09 | 集装箱机房 | 11 | 集装箱机房配件 | 01 | 室内机架柜门 | 套 | 01210107091101 | 01210102 | 16040202 |  | 4 | 机房（柜） | 机房（柜） |  | 0.17 |  | 2017v3，湖北 | 01210107091101
01 | 基础设施 | 21 | 基站机房 | 01 | 基站机房 | 07 | 铁甲机房 | 09 | 集装箱机房 | 11 | 集装箱机房配件 | 02 | 地面瓷砖 | 套 | 01210107091102 | 01210102 | 16040202 |  | 4 | 机房（柜） | 机房（柜） |  | 0.17 |  | 2017v3，湖北 | 01210107091102
01 | 基础设施 | 21 | 基站机房 | 01 | 基站机房 | 07 | 铁甲机房 | 09 | 集装箱机房 | 11 | 集装箱机房配件 | 03 | 预留位增装综合机架 | 套 | 01210107091103 | 01210102 | 16040202 |  | 4 | 机房（柜） | 机房（柜） |  | 0.17 |  | 2017v3，湖北 | 01210107091103
01 | 基础设施 | 21 | 基站机房 | 01 | 基站机房 | 07 | 铁甲机房 | 09 | 集装箱机房 | 12 | 集装箱机房美化外罩 | 01 | 防腐/生态木美化 | 套 | 01210107091201 | 01210102 | 16040202 |  | 4 | 机房（柜） | 机房（柜） |  | 0.17 |  | 2017v3，湖北 | 01210107091201
01 | 基础设施 | 21 | 基站机房 | 01 | 基站机房 | 07 | 铁甲机房 | 09 | 集装箱机房 | 12 | 集装箱机房美化外罩 | 02 | 不锈钢美化 | 套 | 01210107091202 | 01210102 | 16040202 |  | 4 | 机房（柜） | 机房（柜） |  | 0.17 |  | 2017v3，湖北 | 01210107091202
01 | 基础设施 | 21 | 基站机房 | 01 | 基站机房 | 07 | 铁甲机房 | 09 | 集装箱机房 | 12 | 集装箱机房美化外罩 | 03 | 广告箱美化 | 套 | 01210107091203 | 01210102 | 16040202 |  | 4 | 机房（柜） | 机房（柜） |  | 0.17 |  | 2017v3，湖北 | 01210107091203
01 | 基础设施 | 21 | 基站机房 | 01 | 基站机房 | 07 | 铁甲机房 | 10 | 微型机房 | 01 | 1.8*3 | 01 | 外墙材质为浮雕板、上走线方式 | 个 | 01210107100101 | 01210102 | 16040201 |  | 4 | 机房（柜） | 机房（柜） |  | 0.17 |  | 2017v3，新疆 | 01210107100101
01 | 基础设施 | 21 | 基站机房 | 01 | 基站机房 | 07 | 铁甲机房 | 10 | 微型机房 | 01 | 1.8*3 | 02 | 外墙材质为浮雕板、下走线方式 | 个 | 01210107100102 | 01210102 | 16040201 |  | 4 | 机房（柜） | 机房（柜） |  | 0.17 |  | 2017v3，新疆 | 01210107100102
01 | 基础设施 | 21 | 基站机房 | 01 | 基站机房 | 07 | 铁甲机房 | 10 | 微型机房 | 01 | 1.8*3 | 03 | 外墙材质为瓦楞板、上走线方式 | 个 | 01210107100103 | 01210102 | 16040201 |  | 4 | 机房（柜） | 机房（柜） |  | 0.17 |  | 2017v3，新疆 | 01210107100103
01 | 基础设施 | 21 | 基站机房 | 01 | 基站机房 | 07 | 铁甲机房 | 10 | 微型机房 | 01 | 1.8*3 | 04 | 外墙材质为瓦楞板、上走线方式 | 个 | 01210107100104 | 01210102 | 16040201 |  | 4 | 机房（柜） | 机房（柜） |  | 0.17 |  | 2017v3，新疆 | 01210107100104
01 | 基础设施 | 21 | 基站机房 | 01 | 基站机房 | 07 | 铁甲机房 | 11 | mini机房 | 01 | 1.6*1.2 |  |  | 个 | 012101071101 | 01210102 | 16040201 |  | 4 | 机房（柜） | 机房（柜） |  | 0.17 |  | 2017v3，湖北 | 01210107110100
01 | 基础设施 | 21 | 基站机房 | 01 | 基站机房 | 07 | 铁甲机房 | 11 | mini机房 | 02 | 2.2*1.2 |  |  | 个 | 012101071102 | 01210102 | 16040201 |  | 4 | 机房（柜） | 机房（柜） |  | 0.17 |  | 2017v3，湖北 | 01210107110200
01 | 基础设施 | 21 | 基站机房 | 01 | 基站机房 | 07 | 铁甲机房 | 11 | mini机房 | 03 | 2.8*1.2 |  |  | 个 | 012101071103 | 01210102 | 16040201 |  | 4 | 机房（柜） | 机房（柜） |  | 0.17 |  | 2017v3，湖北 | 01210107110300
01 | 基础设施 | 21 | 基站机房 | 01 | 基站机房 | 07 | 铁甲机房 | 11 | mini机房 | 04 | 2.3*1.5 |  |  | 个 | 012101071104 | 01210102 | 16040201 |  | 4 | 机房（柜） | 机房（柜） |  | 0.17 |  | 2017v3，湖北 | 01210107110400
01 | 基础设施 | 21 | 基站机房 | 01 | 基站机房 | 07 | 铁甲机房 | 11 | mini机房 | 11 | mini机房配件 | 01 | 机房面积增扩 | 项 | 01210107111101 | 01210102 | 16040202 |  | 4 | 机房（柜） | 机房（柜） |  | 0.17 |  | 2017v3，湖北 | 01210107111101
01 | 基础设施 | 21 | 基站机房 | 01 | 基站机房 | 07 | 铁甲机房 | 11 | mini机房 | 11 | mini机房配件 | 02 | 墙板改为门板 | 项 | 01210107111102 | 01210102 | 16040202 |  | 4 | 机房（柜） | 机房（柜） |  | 0.17 |  | 2017v3，湖北 | 01210107111102
01 | 基础设施 | 21 | 基站机房 | 01 | 基站机房 | 07 | 铁甲机房 | 11 | mini机房 | 12 | mini机房美化外罩 | 01 | 防腐/生态木美化 | 套 | 01210107111201 | 01210102 | 16040202 |  | 4 | 机房（柜） | 机房（柜） |  | 0.17 |  | 2017v3，湖北 | 01210107111201
01 | 基础设施 | 21 | 基站机房 | 01 | 基站机房 | 07 | 铁甲机房 | 11 | mini机房 | 12 | mini机房美化外罩 | 02 | 广告箱美化 | 套 | 01210107111202 | 01210102 | 16040202 |  | 4 | 机房（柜） | 机房（柜） |  | 0.17 |  | 2017v3，湖北 | 01210107111202
01 | 基础设施 | 21 | 基站机房 | 01 | 基站机房 | 07 | 铁甲机房 | 11 | mini机房 | 12 | mini机房美化外罩 | 03 | 其它方式 | 套 | 01210107111203 | 01210102 | 16040202 |  | 4 | 机房（柜） | 机房（柜） |  | 0.17 |  | 2017v3，湖北 | 01210107111203
01 | 基础设施 | 22 | 电源 | 01 | 蓄电池组 | 01 | 普通阀控密封铅酸蓄电池 | 01 | 2V | 03 | 200Ah | 00 | 不含GPS防盗模块(只) | 只 | 01220101010300 | 01220101 | 16040201 | 是 | 3 | 动力配套 | 动力配套 |  | 0.17 |  | 2015v1.2,增加子目编码 | 01220101010300
01 | 基础设施 | 22 | 电源 | 01 | 蓄电池组 | 01 | 普通阀控密封铅酸蓄电池 | 01 | 2V | 03 | 200Ah | 01 | 含GPS防盗模块(只) | 只 | 01220101010301 | 01220101 | 16040201 |  | 3 | 动力配套 | 动力配套 |  | 0.17 |  | 2015v1.2 | 01220101010301
01 | 基础设施 | 22 | 电源 | 01 | 蓄电池组 | 01 | 普通阀控密封铅酸蓄电池 | 01 | 2V | 03 | 200Ah | 02 | 不含GPS防盗模块 | 组 | 01220101010302 | 01220101 | 16040201 | 是 | 3 | 动力配套 | 动力配套 |  | 0.17 |  | 2015v1.2 | 01220101010302
01 | 基础设施 | 22 | 电源 | 01 | 蓄电池组 | 01 | 普通阀控密封铅酸蓄电池 | 01 | 2V | 03 | 200Ah | 03 | 含GPS防盗模块 | 组 | 01220101010303 | 01220101 | 16040201 |  | 3 | 动力配套 | 动力配套 |  | 0.17 |  | 2015v1.2 | 01220101010303
01 | 基础设施 | 22 | 电源 | 01 | 蓄电池组 | 01 | 普通阀控密封铅酸蓄电池 | 01 | 2V | 05 | 300Ah | 00 | 不含GPS防盗模块(只) | 只 | 01220101010500 | 01220101 | 16040201 | 是 | 3 | 动力配套 | 动力配套 |  | 0.17 |  | 2015v1.2,增加子目编码 | 01220101010500
01 | 基础设施 | 22 | 电源 | 01 | 蓄电池组 | 01 | 普通阀控密封铅酸蓄电池 | 01 | 2V | 05 | 300Ah | 01 | 含GPS防盗模块(只) | 只 | 01220101010501 | 01220101 | 16040201 |  | 3 | 动力配套 | 动力配套 |  | 0.17 |  | 2015v1.2 | 01220101010501
01 | 基础设施 | 22 | 电源 | 01 | 蓄电池组 | 01 | 普通阀控密封铅酸蓄电池 | 01 | 2V | 05 | 300Ah | 02 | 不含GPS防盗模块 | 组 | 01220101010502 | 01220101 | 16040201 | 是 | 3 | 动力配套 | 动力配套 | 8834.14 | 0.17 |  | 2015v1.2 | 01220101010502
01 | 基础设施 | 22 | 电源 | 01 | 蓄电池组 | 01 | 普通阀控密封铅酸蓄电池 | 01 | 2V | 05 | 300Ah | 03 | 含GPS防盗模块 | 组 | 01220101010503 | 01220101 | 16040201 |  | 3 | 动力配套 | 动力配套 |  | 0.17 |  | 2015v1.2 | 01220101010503
01 | 基础设施 | 22 | 电源 | 01 | 蓄电池组 | 01 | 普通阀控密封铅酸蓄电池 | 01 | 2V | 06 | 400Ah | 00 | 不含GPS防盗模块(只) | 只 | 01220101010600 | 01220101 | 16040201 | 是 | 3 | 动力配套 | 动力配套 |  | 0.17 |  | 2015v1.2,增加子目编码 | 01220101010600
01 | 基础设施 | 22 | 电源 | 01 | 蓄电池组 | 01 | 普通阀控密封铅酸蓄电池 | 01 | 2V | 06 | 400Ah | 01 | 含GPS防盗模块(只) | 只 | 01220101010601 | 01220101 | 16040201 |  | 3 | 动力配套 | 动力配套 |  | 0.17 |  | 2015v1.2 | 01220101010601
01 | 基础设施 | 22 | 电源 | 01 | 蓄电池组 | 01 | 普通阀控密封铅酸蓄电池 | 01 | 2V | 06 | 400Ah | 02 | 不含GPS防盗模块 | 组 | 01220101010602 | 01220101 | 16040201 | 是 | 3 | 动力配套 | 动力配套 |  | 0.17 |  | 2015v1.2 | 01220101010602
01 | 基础设施 | 22 | 电源 | 01 | 蓄电池组 | 01 | 普通阀控密封铅酸蓄电池 | 01 | 2V | 06 | 400Ah | 03 | 含GPS防盗模块 | 组 | 01220101010603 | 01220101 | 16040201 |  | 3 | 动力配套 | 动力配套 |  | 0.17 |  | 2015v1.2 | 01220101010603
01 | 基础设施 | 22 | 电源 | 01 | 蓄电池组 | 01 | 普通阀控密封铅酸蓄电池 | 01 | 2V | 07 | 500Ah | 00 | 不含GPS防盗模块(只) | 只 | 01220101010700 | 01220101 | 16040201 | 是 | 3 | 动力配套 | 动力配套 | 611.92 | 0.17 |  | 2015v1.2,增加子目编码 | 01220101010700
01 | 基础设施 | 22 | 电源 | 01 | 蓄电池组 | 01 | 普通阀控密封铅酸蓄电池 | 01 | 2V | 07 | 500Ah | 01 | 含GPS防盗模块(只) | 只 | 01220101010701 | 01220101 | 16040201 |  | 3 | 动力配套 | 动力配套 |  | 0.17 |  | 2015v1.2 | 01220101010701
01 | 基础设施 | 22 | 电源 | 01 | 蓄电池组 | 01 | 普通阀控密封铅酸蓄电池 | 01 | 2V | 07 | 500Ah | 02 | 不含GPS防盗模块 | 组 | 01220101010702 | 01220101 | 16040201 | 是 | 3 | 动力配套 | 动力配套 | 14686.20 | 0.17 |  | 2015v1.2 | 01220101010702
01 | 基础设施 | 22 | 电源 | 01 | 蓄电池组 | 01 | 普通阀控密封铅酸蓄电池 | 01 | 2V | 07 | 500Ah | 03 | 含GPS防盗模块 | 组 | 01220101010703 | 01220101 | 16040201 |  | 3 | 动力配套 | 动力配套 |  | 0.17 |  | 2015v1.2 | 01220101010703
01 | 基础设施 | 22 | 电源 | 01 | 蓄电池组 | 01 | 普通阀控密封铅酸蓄电池 | 01 | 2V | 08 | 600Ah | 00 | 不含GPS防盗模块(只) | 只 | 01220101010800 | 01220101 | 16040201 | 是 | 3 | 动力配套 | 动力配套 |  | 0.17 |  | 2015v1.2,增加子目编码 | 01220101010800
01 | 基础设施 | 22 | 电源 | 01 | 蓄电池组 | 01 | 普通阀控密封铅酸蓄电池 | 01 | 2V | 08 | 600Ah | 01 | 含GPS防盗模块(只) | 只 | 01220101010801 | 01220101 | 16040201 |  | 3 | 动力配套 | 动力配套 |  | 0.17 |  | 2015v1.2 | 01220101010801
01 | 基础设施 | 22 | 电源 | 01 | 蓄电池组 | 01 | 普通阀控密封铅酸蓄电池 | 01 | 2V | 08 | 600Ah | 02 | 不含GPS防盗模块 | 组 | 01220101010802 | 01220101 | 16040201 | 是 | 3 | 动力配套 | 动力配套 |  | 0.17 |  | 2015v1.2 | 01220101010802
01 | 基础设施 | 22 | 电源 | 01 | 蓄电池组 | 01 | 普通阀控密封铅酸蓄电池 | 01 | 2V | 08 | 600Ah | 03 | 含GPS防盗模块 | 组 | 01220101010803 | 01220101 | 16040201 |  | 3 | 动力配套 | 动力配套 |  | 0.17 |  | 2015v1.2 | 01220101010803
01 | 基础设施 | 22 | 电源 | 01 | 蓄电池组 | 01 | 普通阀控密封铅酸蓄电池 | 01 | 2V | 09 | 800Ah | 00 | 不含GPS防盗模块(只) | 只 | 01220101010900 | 01220101 | 16040201 | 是 | 3 | 动力配套 | 动力配套 |  | 0.17 |  | 2015v1.2,增加子目编码 | 01220101010900
01 | 基础设施 | 22 | 电源 | 01 | 蓄电池组 | 01 | 普通阀控密封铅酸蓄电池 | 01 | 2V | 09 | 800Ah | 01 | 含GPS防盗模块(只) | 只 | 01220101010901 | 01220101 | 16040201 |  | 3 | 动力配套 | 动力配套 |  | 0.17 |  | 2015v1.2 | 01220101010901
01 | 基础设施 | 22 | 电源 | 01 | 蓄电池组 | 01 | 普通阀控密封铅酸蓄电池 | 01 | 2V | 09 | 800Ah | 02 | 不含GPS防盗模块 | 组 | 01220101010902 | 01220101 | 16040201 | 是 | 3 | 动力配套 | 动力配套 |  | 0.17 |  | 2015v1.2 | 01220101010902
01 | 基础设施 | 22 | 电源 | 01 | 蓄电池组 | 01 | 普通阀控密封铅酸蓄电池 | 01 | 2V | 09 | 800Ah | 03 | 含GPS防盗模块 | 组 | 01220101010903 | 01220101 | 16040201 |  | 3 | 动力配套 | 动力配套 |  | 0.17 |  | 2015v1.2 | 01220101010903
01 | 基础设施 | 22 | 电源 | 01 | 蓄电池组 | 01 | 普通阀控密封铅酸蓄电池 | 01 | 2V | 10 | 1000Ah | 00 | 不含GPS防盗模块(只) | 只 | 01220101011000 | 01220101 | 16040201 | 是 | 3 | 动力配套 | 动力配套 |  | 0.17 |  | 2015v1.2,增加子目编码 | 01220101011000
01 | 基础设施 | 22 | 电源 | 01 | 蓄电池组 | 01 | 普通阀控密封铅酸蓄电池 | 01 | 2V | 10 | 1000Ah | 01 | 含GPS防盗模块(只) | 只 | 01220101011001 | 01220101 | 16040201 |  | 3 | 动力配套 | 动力配套 |  | 0.17 |  | 2015v1.2 | 01220101011001
01 | 基础设施 | 22 | 电源 | 01 | 蓄电池组 | 01 | 普通阀控密封铅酸蓄电池 | 01 | 2V | 10 | 1000Ah | 02 | 不含GPS防盗模块 | 组 | 01220101011002 | 01220101 | 16040201 | 是 | 3 | 动力配套 | 动力配套 |  | 0.17 |  | 2015v1.2 | 01220101011002
01 | 基础设施 | 22 | 电源 | 01 | 蓄电池组 | 01 | 普通阀控密封铅酸蓄电池 | 01 | 2V | 10 | 1000Ah | 03 | 含GPS防盗模块 | 组 | 01220101011003 | 01220101 | 16040201 |  | 3 | 动力配套 | 动力配套 |  | 0.17 |  | 2015v1.2 | 01220101011003
01 | 基础设施 | 22 | 电源 | 01 | 蓄电池组 | 01 | 普通阀控密封铅酸蓄电池 | 01 | 2V | 11 | 1500Ah | 00 | 不含GPS防盗模块(只) | 只 | 01220101011100 | 01220101 | 16040201 | 是 | 3 | 动力配套 | 动力配套 |  | 0.17 |  | 2015v1.2,增加子目编码 | 01220101011100
01 | 基础设施 | 22 | 电源 | 01 | 蓄电池组 | 01 | 普通阀控密封铅酸蓄电池 | 01 | 2V | 11 | 1500Ah | 01 | 含GPS防盗模块(只) | 只 | 01220101011101 | 01220101 | 16040201 |  | 3 | 动力配套 | 动力配套 |  | 0.17 |  | 2015v1.2 | 01220101011101
01 | 基础设施 | 22 | 电源 | 01 | 蓄电池组 | 01 | 普通阀控密封铅酸蓄电池 | 01 | 2V | 11 | 1500Ah | 02 | 不含GPS防盗模块 | 组 | 01220101011102 | 01220101 | 16040201 | 是 | 3 | 动力配套 | 动力配套 |  | 0.17 |  | 2015v1.2 | 01220101011102
01 | 基础设施 | 22 | 电源 | 01 | 蓄电池组 | 01 | 普通阀控密封铅酸蓄电池 | 01 | 2V | 11 | 1500Ah | 03 | 含GPS防盗模块 | 组 | 01220101011103 | 01220101 | 16040201 |  | 3 | 动力配套 | 动力配套 |  | 0.17 |  | 2015v1.2 | 01220101011103
01 | 基础设施 | 22 | 电源 | 01 | 蓄电池组 | 01 | 普通阀控密封铅酸蓄电池 | 01 | 2V | 12 | 2000Ah | 00 | 不含GPS防盗模块(只) | 只 | 01220101011200 | 01220101 | 16040201 | 是 | 3 | 动力配套 | 动力配套 |  | 0.17 |  | 2015v1.2,增加子目编码 | 01220101011200
01 | 基础设施 | 22 | 电源 | 01 | 蓄电池组 | 01 | 普通阀控密封铅酸蓄电池 | 01 | 2V | 12 | 2000Ah | 01 | 含GPS防盗模块(只) | 只 | 01220101011201 | 01220101 | 16040201 |  | 3 | 动力配套 | 动力配套 |  | 0.17 |  | 2015v1.2 | 01220101011201
01 | 基础设施 | 22 | 电源 | 01 | 蓄电池组 | 01 | 普通阀控密封铅酸蓄电池 | 01 | 2V | 12 | 2000Ah | 02 | 不含GPS防盗模块 | 组 | 01220101011202 | 01220101 | 16040201 | 是 | 3 | 动力配套 | 动力配套 |  | 0.17 |  | 2015v1.2 | 01220101011202
01 | 基础设施 | 22 | 电源 | 01 | 蓄电池组 | 01 | 普通阀控密封铅酸蓄电池 | 01 | 2V | 12 | 2000Ah | 03 | 含GPS防盗模块 | 组 | 01220101011203 | 01220101 | 16040201 |  | 3 | 动力配套 | 动力配套 |  | 0.17 |  | 2015v1.2 | 01220101011203
01 | 基础设施 | 22 | 电源 | 01 | 蓄电池组 | 01 | 普通阀控密封铅酸蓄电池 | 01 | 2V | 13 | 3000Ah | 00 | 不含GPS防盗模块(只) | 只 | 01220101011300 | 01220101 | 16040201 | 是 | 3 | 动力配套 | 动力配套 |  | 0.17 |  | 2015v1.2,增加子目编码 | 01220101011300
01 | 基础设施 | 22 | 电源 | 01 | 蓄电池组 | 01 | 普通阀控密封铅酸蓄电池 | 01 | 2V | 13 | 3000Ah | 01 | 含GPS防盗模块(只) | 只 | 01220101011301 | 01220101 | 16040201 |  | 3 | 动力配套 | 动力配套 |  | 0.17 |  | 2015v1.2 | 01220101011301
01 | 基础设施 | 22 | 电源 | 01 | 蓄电池组 | 01 | 普通阀控密封铅酸蓄电池 | 01 | 2V | 13 | 3000Ah | 02 | 不含GPS防盗模块 | 组 | 01220101011302 | 01220101 | 16040201 | 是 | 3 | 动力配套 | 动力配套 |  | 0.17 |  | 2015v1.2 | 01220101011302
01 | 基础设施 | 22 | 电源 | 01 | 蓄电池组 | 01 | 普通阀控密封铅酸蓄电池 | 01 | 2V | 13 | 3000Ah | 03 | 含GPS防盗模块 | 组 | 01220101011303 | 01220101 | 16040201 |  | 3 | 动力配套 | 动力配套 |  | 0.17 |  | 2015v1.2 | 01220101011303
01 | 基础设施 | 22 | 电源 | 01 | 蓄电池组 | 01 | 普通阀控密封铅酸蓄电池 | 01 | 2V | 14 | 硬连接条 | 01 | 48V/200Ah | 组 | 01220101011401 | 01220101 | 16040202 | 是 | 3 | 动力配套 | 动力配套 |  | 0.17 |  | 2015v1 | 01220101011401
01 | 基础设施 | 22 | 电源 | 01 | 蓄电池组 | 01 | 普通阀控密封铅酸蓄电池 | 01 | 2V | 14 | 硬连接条 | 02 | 48V/300Ah | 组 | 01220101011402 | 01220101 | 16040202 | 是 | 3 | 动力配套 | 动力配套 |  | 0.17 |  | 2015v1 | 01220101011402
01 | 基础设施 | 22 | 电源 | 01 | 蓄电池组 | 01 | 普通阀控密封铅酸蓄电池 | 01 | 2V | 14 | 硬连接条 | 03 | 48V/400Ah | 组 | 01220101011403 | 01220101 | 16040202 | 是 | 3 | 动力配套 | 动力配套 |  | 0.17 |  | 2015v1 | 01220101011403
01 | 基础设施 | 22 | 电源 | 01 | 蓄电池组 | 01 | 普通阀控密封铅酸蓄电池 | 01 | 2V | 14 | 硬连接条 | 04 | 48V/500Ah | 组 | 01220101011404 | 01220101 | 16040202 | 是 | 3 | 动力配套 | 动力配套 |  | 0.17 |  | 2015v1 | 01220101011404
01 | 基础设施 | 22 | 电源 | 01 | 蓄电池组 | 01 | 普通阀控密封铅酸蓄电池 | 01 | 2V | 14 | 硬连接条 | 05 | 48V/600Ah | 组 | 01220101011405 | 01220101 | 16040202 | 是 | 3 | 动力配套 | 动力配套 |  | 0.17 |  | 2015v1 | 01220101011405
01 | 基础设施 | 22 | 电源 | 01 | 蓄电池组 | 01 | 普通阀控密封铅酸蓄电池 | 01 | 2V | 14 | 硬连接条 | 06 | 48V/800Ah | 组 | 01220101011406 | 01220101 | 16040202 | 是 | 3 | 动力配套 | 动力配套 |  | 0.17 |  | 2015v1 | 01220101011406
01 | 基础设施 | 22 | 电源 | 01 | 蓄电池组 | 01 | 普通阀控密封铅酸蓄电池 | 01 | 2V | 14 | 硬连接条 | 07 | 48V/1000Ah | 组 | 01220101011407 | 01220101 | 16040202 | 是 | 3 | 动力配套 | 动力配套 |  | 0.17 |  | 2015v1 | 01220101011407
01 | 基础设施 | 22 | 电源 | 01 | 蓄电池组 | 01 | 普通阀控密封铅酸蓄电池 | 01 | 2V | 14 | 硬连接条 | 08 | 48V/1500Ah | 组 | 01220101011408 | 01220101 | 16040202 | 是 | 3 | 动力配套 | 动力配套 |  | 0.17 |  | 2015v1 | 01220101011408
01 | 基础设施 | 22 | 电源 | 01 | 蓄电池组 | 01 | 普通阀控密封铅酸蓄电池 | 01 | 2V | 14 | 硬连接条 | 09 | 48V/2000Ah | 组 | 01220101011409 | 01220101 | 16040202 | 是 | 3 | 动力配套 | 动力配套 |  | 0.17 |  | 2015v1 | 01220101011409
01 | 基础设施 | 22 | 电源 | 01 | 蓄电池组 | 01 | 普通阀控密封铅酸蓄电池 | 01 | 2V | 14 | 硬连接条 | 10 | 48V/3000Ah | 组 | 01220101011410 | 01220101 | 16040202 | 是 | 3 | 动力配套 | 动力配套 |  | 0.17 |  | 2015v1 | 01220101011410
01 | 基础设施 | 22 | 电源 | 01 | 蓄电池组 | 01 | 普通阀控密封铅酸蓄电池 | 01 | 2V | 15 | 软连接条 | 01 | 48V/200Ah | 组 | 01220101011501 | 01220101 | 16040202 | 是 | 3 | 动力配套 | 动力配套 |  | 0.17 |  | 2015v1 | 01220101011501
01 | 基础设施 | 22 | 电源 | 01 | 蓄电池组 | 01 | 普通阀控密封铅酸蓄电池 | 01 | 2V | 15 | 软连接条 | 02 | 48V/300Ah | 组 | 01220101011502 | 01220101 | 16040202 | 是 | 3 | 动力配套 | 动力配套 |  | 0.17 |  | 2015v1 | 01220101011502
01 | 基础设施 | 22 | 电源 | 01 | 蓄电池组 | 01 | 普通阀控密封铅酸蓄电池 | 01 | 2V | 15 | 软连接条 | 03 | 48V/400Ah | 组 | 01220101011503 | 01220101 | 16040202 | 是 | 3 | 动力配套 | 动力配套 |  | 0.17 |  | 2015v1 | 01220101011503
01 | 基础设施 | 22 | 电源 | 01 | 蓄电池组 | 01 | 普通阀控密封铅酸蓄电池 | 01 | 2V | 15 | 软连接条 | 04 | 48V/500Ah | 组 | 01220101011504 | 01220101 | 16040202 | 是 | 3 | 动力配套 | 动力配套 |  | 0.17 |  | 2015v1 | 01220101011504
01 | 基础设施 | 22 | 电源 | 01 | 蓄电池组 | 01 | 普通阀控密封铅酸蓄电池 | 01 | 2V | 15 | 软连接条 | 05 | 48V/600Ah | 组 | 01220101011505 | 01220101 | 16040202 | 是 | 3 | 动力配套 | 动力配套 |  | 0.17 |  | 2015v1 | 01220101011505
01 | 基础设施 | 22 | 电源 | 01 | 蓄电池组 | 01 | 普通阀控密封铅酸蓄电池 | 01 | 2V | 15 | 软连接条 | 06 | 48V/800Ah | 组 | 01220101011506 | 01220101 | 16040202 | 是 | 3 | 动力配套 | 动力配套 |  | 0.17 |  | 2015v1 | 01220101011506
01 | 基础设施 | 22 | 电源 | 01 | 蓄电池组 | 01 | 普通阀控密封铅酸蓄电池 | 01 | 2V | 15 | 软连接条 | 07 | 48V/1000Ah | 组 | 01220101011507 | 01220101 | 16040202 | 是 | 3 | 动力配套 | 动力配套 |  | 0.17 |  | 2015v1 | 01220101011507
01 | 基础设施 | 22 | 电源 | 01 | 蓄电池组 | 01 | 普通阀控密封铅酸蓄电池 | 01 | 2V | 15 | 软连接条 | 08 | 48V/1500Ah | 组 | 01220101011508 | 01220101 | 16040202 | 是 | 3 | 动力配套 | 动力配套 |  | 0.17 |  | 2015v1 | 01220101011508
01 | 基础设施 | 22 | 电源 | 01 | 蓄电池组 | 01 | 普通阀控密封铅酸蓄电池 | 01 | 2V | 15 | 软连接条 | 09 | 48V/2000Ah | 组 | 01220101011509 | 01220101 | 16040202 | 是 | 3 | 动力配套 | 动力配套 |  | 0.17 |  | 2015v1 | 01220101011509
01 | 基础设施 | 22 | 电源 | 01 | 蓄电池组 | 01 | 普通阀控密封铅酸蓄电池 | 01 | 2V | 15 | 软连接条 | 10 | 48V/3000Ah | 组 | 01220101011510 | 01220101 | 16040202 | 是 | 3 | 动力配套 | 动力配套 |  | 0.17 |  | 2015v1 | 01220101011510
01 | 基础设施 | 22 | 电源 | 01 | 蓄电池组 | 01 | 普通阀控密封铅酸蓄电池 | 01 | 2V | 16 | 螺栓 | 01 | 48V/200Ah | 组 | 01220101011601 | 01220101 | 16040202 | 是 | 3 | 动力配套 | 动力配套 |  | 0.17 |  | 2015v1 | 01220101011601
01 | 基础设施 | 22 | 电源 | 01 | 蓄电池组 | 01 | 普通阀控密封铅酸蓄电池 | 01 | 2V | 16 | 螺栓 | 02 | 48V/300Ah | 组 | 01220101011602 | 01220101 | 16040202 | 是 | 3 | 动力配套 | 动力配套 |  | 0.17 |  | 2015v1 | 01220101011602
01 | 基础设施 | 22 | 电源 | 01 | 蓄电池组 | 01 | 普通阀控密封铅酸蓄电池 | 01 | 2V | 16 | 螺栓 | 03 | 48V/400Ah | 组 | 01220101011603 | 01220101 | 16040202 | 是 | 3 | 动力配套 | 动力配套 |  | 0.17 |  | 2015v1 | 01220101011603
01 | 基础设施 | 22 | 电源 | 01 | 蓄电池组 | 01 | 普通阀控密封铅酸蓄电池 | 01 | 2V | 16 | 螺栓 | 04 | 48V/500Ah | 组 | 01220101011604 | 01220101 | 16040202 | 是 | 3 | 动力配套 | 动力配套 |  | 0.17 |  | 2015v1 | 01220101011604
01 | 基础设施 | 22 | 电源 | 01 | 蓄电池组 | 01 | 普通阀控密封铅酸蓄电池 | 01 | 2V | 16 | 螺栓 | 05 | 48V/600Ah | 组 | 01220101011605 | 01220101 | 16040202 | 是 | 3 | 动力配套 | 动力配套 |  | 0.17 |  | 2015v1 | 01220101011605
01 | 基础设施 | 22 | 电源 | 01 | 蓄电池组 | 01 | 普通阀控密封铅酸蓄电池 | 01 | 2V | 16 | 螺栓 | 06 | 48V/800Ah | 组 | 01220101011606 | 01220101 | 16040202 | 是 | 3 | 动力配套 | 动力配套 |  | 0.17 |  | 2015v1 | 01220101011606
01 | 基础设施 | 22 | 电源 | 01 | 蓄电池组 | 01 | 普通阀控密封铅酸蓄电池 | 01 | 2V | 16 | 螺栓 | 07 | 48V/1000Ah | 组 | 01220101011607 | 01220101 | 16040202 | 是 | 3 | 动力配套 | 动力配套 |  | 0.17 |  | 2015v1 | 01220101011607
01 | 基础设施 | 22 | 电源 | 01 | 蓄电池组 | 01 | 普通阀控密封铅酸蓄电池 | 01 | 2V | 16 | 螺栓 | 08 | 48V/1500Ah | 组 | 01220101011608 | 01220101 | 16040202 | 是 | 3 | 动力配套 | 动力配套 |  | 0.17 |  | 2015v1 | 01220101011608
01 | 基础设施 | 22 | 电源 | 01 | 蓄电池组 | 01 | 普通阀控密封铅酸蓄电池 | 01 | 2V | 16 | 螺栓 | 09 | 48V/2000Ah | 组 | 01220101011609 | 01220101 | 16040202 | 是 | 3 | 动力配套 | 动力配套 |  | 0.17 |  | 2015v1 | 01220101011609
01 | 基础设施 | 22 | 电源 | 01 | 蓄电池组 | 01 | 普通阀控密封铅酸蓄电池 | 01 | 2V | 16 | 螺栓 | 10 | 48V/3000Ah | 组 | 01220101011610 | 01220101 | 16040202 | 是 | 3 | 动力配套 | 动力配套 |  | 0.17 |  | 2015v1 | 01220101011610
01 | 基础设施 | 22 | 电源 | 01 | 蓄电池组 | 01 | 普通阀控密封铅酸蓄电池 | 01 | 2V | 17 | 电池单体与电池架绝缘措施 | 01 | 48V/200Ah | 组 | 01220101011701 | 01220101 | 16040202 | 是 | 3 | 动力配套 | 动力配套 |  | 0.17 |  | 2015v1.2，将子项描述由“电池架”改为“电池单体与电池架绝缘措施” | 01220101011701
01 | 基础设施 | 22 | 电源 | 01 | 蓄电池组 | 01 | 普通阀控密封铅酸蓄电池 | 01 | 2V | 17 | 电池单体与电池架绝缘措施 | 02 | 48V/300Ah | 组 | 01220101011702 | 01220101 | 16040202 | 是 | 3 | 动力配套 | 动力配套 |  | 0.17 |  | 2015v1 | 01220101011702
01 | 基础设施 | 22 | 电源 | 01 | 蓄电池组 | 01 | 普通阀控密封铅酸蓄电池 | 01 | 2V | 17 | 电池单体与电池架绝缘措施 | 03 | 48V/400Ah | 组 | 01220101011703 | 01220101 | 16040202 | 是 | 3 | 动力配套 | 动力配套 |  | 0.17 |  | 2015v1 | 01220101011703
01 | 基础设施 | 22 | 电源 | 01 | 蓄电池组 | 01 | 普通阀控密封铅酸蓄电池 | 01 | 2V | 17 | 电池单体与电池架绝缘措施 | 04 | 48V/500Ah | 组 | 01220101011704 | 01220101 | 16040202 | 是 | 3 | 动力配套 | 动力配套 |  | 0.17 |  | 2015v1 | 01220101011704
01 | 基础设施 | 22 | 电源 | 01 | 蓄电池组 | 01 | 普通阀控密封铅酸蓄电池 | 01 | 2V | 17 | 电池单体与电池架绝缘措施 | 05 | 48V/600Ah | 组 | 01220101011705 | 01220101 | 16040202 | 是 | 3 | 动力配套 | 动力配套 |  | 0.17 |  | 2015v1 | 01220101011705
01 | 基础设施 | 22 | 电源 | 01 | 蓄电池组 | 01 | 普通阀控密封铅酸蓄电池 | 01 | 2V | 17 | 电池单体与电池架绝缘措施 | 06 | 48V/800Ah | 组 | 01220101011706 | 01220101 | 16040202 | 是 | 3 | 动力配套 | 动力配套 |  | 0.17 |  | 2015v1 | 01220101011706
01 | 基础设施 | 22 | 电源 | 01 | 蓄电池组 | 01 | 普通阀控密封铅酸蓄电池 | 01 | 2V | 17 | 电池单体与电池架绝缘措施 | 07 | 48V/1000Ah | 组 | 01220101011707 | 01220101 | 16040202 | 是 | 3 | 动力配套 | 动力配套 |  | 0.17 |  | 2015v1 | 01220101011707
01 | 基础设施 | 22 | 电源 | 01 | 蓄电池组 | 01 | 普通阀控密封铅酸蓄电池 | 01 | 2V | 17 | 电池单体与电池架绝缘措施 | 08 | 48V/1500Ah | 组 | 01220101011708 | 01220101 | 16040202 | 是 | 3 | 动力配套 | 动力配套 |  | 0.17 |  | 2015v1 | 01220101011708
01 | 基础设施 | 22 | 电源 | 01 | 蓄电池组 | 01 | 普通阀控密封铅酸蓄电池 | 01 | 2V | 17 | 电池单体与电池架绝缘措施 | 09 | 48V/2000Ah | 组 | 01220101011709 | 01220101 | 16040202 | 是 | 3 | 动力配套 | 动力配套 |  | 0.17 |  | 2015v1 | 01220101011709
01 | 基础设施 | 22 | 电源 | 01 | 蓄电池组 | 01 | 普通阀控密封铅酸蓄电池 | 01 | 2V | 17 | 电池单体与电池架绝缘措施 | 10 | 48V/3000Ah | 组 | 01220101011710 | 01220101 | 16040202 | 是 | 3 | 动力配套 | 动力配套 |  | 0.17 |  | 2015v1 | 01220101011710
01 | 基础设施 | 22 | 电源 | 01 | 蓄电池组 | 01 | 普通阀控密封铅酸蓄电池 | 01 | 2V | 18 | 电池架 | 01 | 48V/200Ah | 组 | 01220101011801 | 01220101 | 16040202 | 是 | 3 | 动力配套 | 动力配套 |  | 0.17 |  | 2015v1.2 | 01220101011801
01 | 基础设施 | 22 | 电源 | 01 | 蓄电池组 | 01 | 普通阀控密封铅酸蓄电池 | 01 | 2V | 18 | 电池架 | 02 | 48V/300Ah | 组 | 01220101011802 | 01220101 | 16040202 | 是 | 3 | 动力配套 | 动力配套 |  | 0.17 |  | 2015v1.2 | 01220101011802
01 | 基础设施 | 22 | 电源 | 01 | 蓄电池组 | 01 | 普通阀控密封铅酸蓄电池 | 01 | 2V | 18 | 电池架 | 03 | 48V/400Ah | 组 | 01220101011803 | 01220101 | 16040202 | 是 | 3 | 动力配套 | 动力配套 |  | 0.17 |  | 2015v1.2 | 01220101011803
01 | 基础设施 | 22 | 电源 | 01 | 蓄电池组 | 01 | 普通阀控密封铅酸蓄电池 | 01 | 2V | 18 | 电池架 | 04 | 48V/500Ah | 组 | 01220101011804 | 01220101 | 16040202 | 是 | 3 | 动力配套 | 动力配套 |  | 0.17 |  | 2015v1.2 | 01220101011804
01 | 基础设施 | 22 | 电源 | 01 | 蓄电池组 | 01 | 普通阀控密封铅酸蓄电池 | 01 | 2V | 18 | 电池架 | 05 | 48V/600Ah | 组 | 01220101011805 | 01220101 | 16040202 | 是 | 3 | 动力配套 | 动力配套 |  | 0.17 |  | 2015v1.2 | 01220101011805
01 | 基础设施 | 22 | 电源 | 01 | 蓄电池组 | 01 | 普通阀控密封铅酸蓄电池 | 01 | 2V | 18 | 电池架 | 06 | 48V/800Ah | 组 | 01220101011806 | 01220101 | 16040202 | 是 | 3 | 动力配套 | 动力配套 |  | 0.17 |  | 2015v1.2 | 01220101011806
01 | 基础设施 | 22 | 电源 | 01 | 蓄电池组 | 01 | 普通阀控密封铅酸蓄电池 | 01 | 2V | 18 | 电池架 | 07 | 48V/1000Ah | 组 | 01220101011807 | 01220101 | 16040202 | 是 | 3 | 动力配套 | 动力配套 |  | 0.17 |  | 2015v1.2 | 01220101011807
01 | 基础设施 | 22 | 电源 | 01 | 蓄电池组 | 01 | 普通阀控密封铅酸蓄电池 | 01 | 2V | 18 | 电池架 | 08 | 48V/1500Ah | 组 | 01220101011808 | 01220101 | 16040202 | 是 | 3 | 动力配套 | 动力配套 |  | 0.17 |  | 2015v1.2 | 01220101011808
01 | 基础设施 | 22 | 电源 | 01 | 蓄电池组 | 01 | 普通阀控密封铅酸蓄电池 | 01 | 2V | 18 | 电池架 | 09 | 48V/2000Ah | 组 | 01220101011809 | 01220101 | 16040202 | 是 | 3 | 动力配套 | 动力配套 |  | 0.17 |  | 2015v1.2 | 01220101011809
01 | 基础设施 | 22 | 电源 | 01 | 蓄电池组 | 01 | 普通阀控密封铅酸蓄电池 | 01 | 2V | 18 | 电池架 | 10 | 48V/3000Ah | 组 | 01220101011810 | 01220101 | 16040202 | 是 | 3 | 动力配套 | 动力配套 |  | 0.17 |  | 2015v1.2 | 01220101011810
01 | 基础设施 | 22 | 电源 | 01 | 蓄电池组 | 01 | 普通阀控密封铅酸蓄电池 | 03 | 12V | 01 | 25Ah | 00 | 不含GPS防盗模块(只) | 只 | 01220101030100 | 01220101 | 16040201 | 是 | 3 | 动力配套 | 动力配套 |  | 0.17 |  | 2015v1.2,增加子目编码 | 01220101030100
01 | 基础设施 | 22 | 电源 | 01 | 蓄电池组 | 01 | 普通阀控密封铅酸蓄电池 | 03 | 12V | 01 | 25Ah | 01 | 含GPS防盗模块(只) | 只 | 01220101030101 | 01220101 | 16040201 |  | 3 | 动力配套 | 动力配套 |  | 0.17 |  | 2015v1.2 | 01220101030101
01 | 基础设施 | 22 | 电源 | 01 | 蓄电池组 | 01 | 普通阀控密封铅酸蓄电池 | 03 | 12V | 01 | 25Ah | 02 | 不含GPS防盗模块（组） | 组 | 01220101030102 | 01220101 | 16040201 | 是 | 3 | 动力配套 | 动力配套 |  | 0.17 |  | 2015v1.2 | 01220101030102
01 | 基础设施 | 22 | 电源 | 01 | 蓄电池组 | 01 | 普通阀控密封铅酸蓄电池 | 03 | 12V | 01 | 25Ah | 03 | 含GPS防盗模块（组） | 组 | 01220101030103 | 01220101 | 16040201 |  | 3 | 动力配套 | 动力配套 |  | 0.17 |  | 2015v1.2 | 01220101030103
01 | 基础设施 | 22 | 电源 | 01 | 蓄电池组 | 01 | 普通阀控密封铅酸蓄电池 | 03 | 12V | 02 | 38Ah | 00 | 不含GPS防盗模块(只) | 只 | 01220101030200 | 01220101 | 16040201 | 是 | 3 | 动力配套 | 动力配套 | 422.93 | 0.17 |  | 2015v1.2,增加子目编码 | 01220101030200
01 | 基础设施 | 22 | 电源 | 01 | 蓄电池组 | 01 | 普通阀控密封铅酸蓄电池 | 03 | 12V | 02 | 38Ah | 01 | 含GPS防盗模块(只) | 只 | 01220101030201 | 01220101 | 16040201 | 是 | 3 | 动力配套 | 动力配套 |  | 0.17 |  | 2015v1.2 | 01220101030201
01 | 基础设施 | 22 | 电源 | 01 | 蓄电池组 | 01 | 普通阀控密封铅酸蓄电池 | 03 | 12V | 02 | 38Ah | 02 | 不含GPS防盗模块（组） | 组 | 01220101030202 | 01220101 | 16040201 | 是 | 3 | 动力配套 | 动力配套 | 1007.69 | 0.17 |  | 2015v1.2 | 01220101030202
01 | 基础设施 | 22 | 电源 | 01 | 蓄电池组 | 01 | 普通阀控密封铅酸蓄电池 | 03 | 12V | 02 | 38Ah | 03 | 含GPS防盗模块（组） | 组 | 01220101030203 | 01220101 | 16040201 | 是 | 3 | 动力配套 | 动力配套 |  | 0.17 |  | 2015v1.2 | 01220101030203
01 | 基础设施 | 22 | 电源 | 01 | 蓄电池组 | 01 | 普通阀控密封铅酸蓄电池 | 03 | 12V | 03 | 50Ah | 00 | 不含GPS防盗模块(只) | 只 | 01220101030300 | 01220101 | 16040201 | 是 | 3 | 动力配套 | 动力配套 |  | 0.17 |  | 2015v1.2,增加子目编码 | 01220101030300
01 | 基础设施 | 22 | 电源 | 01 | 蓄电池组 | 01 | 普通阀控密封铅酸蓄电池 | 03 | 12V | 03 | 50Ah | 01 | 含GPS防盗模块(只) | 只 | 01220101030301 | 01220101 | 16040201 |  | 3 | 动力配套 | 动力配套 |  | 0.17 |  | 2015v1.2 | 01220101030301
01 | 基础设施 | 22 | 电源 | 01 | 蓄电池组 | 01 | 普通阀控密封铅酸蓄电池 | 03 | 12V | 03 | 50Ah | 02 | 不含GPS防盗模块（组） | 组 | 01220101030302 | 01220101 | 16040201 | 是 | 3 | 动力配套 | 动力配套 | 1329.84 | 0.17 |  | 2015v1.2 | 01220101030302
01 | 基础设施 | 22 | 电源 | 01 | 蓄电池组 | 01 | 普通阀控密封铅酸蓄电池 | 03 | 12V | 03 | 50Ah | 03 | 含GPS防盗模块（组） | 组 | 01220101030303 | 01220101 | 16040201 |  | 3 | 动力配套 | 动力配套 |  | 0.17 |  | 2015v1.2 | 01220101030303
01 | 基础设施 | 22 | 电源 | 01 | 蓄电池组 | 01 | 普通阀控密封铅酸蓄电池 | 03 | 12V | 04 | 65Ah | 00 | 不含GPS防盗模块(只) | 只 | 01220101030400 | 01220101 | 16040201 | 是 | 3 | 动力配套 | 动力配套 |  | 0.17 |  | 2015v1.2,增加子目编码 | 01220101030400
01 | 基础设施 | 22 | 电源 | 01 | 蓄电池组 | 01 | 普通阀控密封铅酸蓄电池 | 03 | 12V | 04 | 65Ah | 01 | 含GPS防盗模块(只) | 只 | 01220101030401 | 01220101 | 16040201 |  | 3 | 动力配套 | 动力配套 |  | 0.17 |  | 2015v1.2 | 01220101030401
01 | 基础设施 | 22 | 电源 | 01 | 蓄电池组 | 01 | 普通阀控密封铅酸蓄电池 | 03 | 12V | 04 | 65Ah | 02 | 不含GPS防盗模块（组） | 组 | 01220101030402 | 01220101 | 16040201 | 是 | 3 | 动力配套 | 动力配套 |  | 0.17 |  | 2015v1.2 | 01220101030402
01 | 基础设施 | 22 | 电源 | 01 | 蓄电池组 | 01 | 普通阀控密封铅酸蓄电池 | 03 | 12V | 04 | 65Ah | 03 | 含GPS防盗模块（组） | 组 | 01220101030403 | 01220101 | 16040201 |  | 3 | 动力配套 | 动力配套 |  | 0.17 |  | 2015v1.2 | 01220101030403
01 | 基础设施 | 22 | 电源 | 01 | 蓄电池组 | 01 | 普通阀控密封铅酸蓄电池 | 03 | 12V | 05 | 80Ah | 00 | 不含GPS防盗模块(只) | 只 | 01220101030500 | 01220101 | 16040201 | 是 | 3 | 动力配套 | 动力配套 |  | 0.17 |  | 2015v1.2,增加子目编码 | 01220101030500
01 | 基础设施 | 22 | 电源 | 01 | 蓄电池组 | 01 | 普通阀控密封铅酸蓄电池 | 03 | 12V | 05 | 80Ah | 01 | 含GPS防盗模块(只) | 只 | 01220101030501 | 01220101 | 16040201 |  | 3 | 动力配套 | 动力配套 |  | 0.17 |  | 2015v1.2 | 01220101030501
01 | 基础设施 | 22 | 电源 | 01 | 蓄电池组 | 01 | 普通阀控密封铅酸蓄电池 | 03 | 12V | 05 | 80Ah | 02 | 不含GPS防盗模块（组） | 组 | 01220101030502 | 01220101 | 16040201 | 是 | 3 | 动力配套 | 动力配套 |  | 0.17 |  | 2015v1.2 | 01220101030502
01 | 基础设施 | 22 | 电源 | 01 | 蓄电池组 | 01 | 普通阀控密封铅酸蓄电池 | 03 | 12V | 05 | 80Ah | 03 | 含GPS防盗模块（组） | 组 | 01220101030503 | 01220101 | 16040201 |  | 3 | 动力配套 | 动力配套 |  | 0.17 |  | 2015v1.2 | 01220101030503
01 | 基础设施 | 22 | 电源 | 01 | 蓄电池组 | 01 | 普通阀控密封铅酸蓄电池 | 03 | 12V | 06 | 100Ah | 00 | 不含GPS防盗模块(只) | 只 | 01220101030600 | 01220101 | 16040201 | 是 | 3 | 动力配套 | 动力配套 |  | 0.17 |  | 2015v1.2,增加子目编码 | 01220101030600
01 | 基础设施 | 22 | 电源 | 01 | 蓄电池组 | 01 | 普通阀控密封铅酸蓄电池 | 03 | 12V | 06 | 100Ah | 01 | 含GPS防盗模块(只) | 只 | 01220101030601 | 01220101 | 16040201 |  | 3 | 动力配套 | 动力配套 |  | 0.17 |  | 2015v1.2 | 01220101030601
01 | 基础设施 | 22 | 电源 | 01 | 蓄电池组 | 01 | 普通阀控密封铅酸蓄电池 | 03 | 12V | 06 | 100Ah | 02 | 不含GPS防盗模块（组） | 组 | 01220101030602 | 01220101 | 16040201 | 是 | 3 | 动力配套 | 动力配套 | 2651.46 | 0.17 |  | 2015v1.2 | 01220101030602
01 | 基础设施 | 22 | 电源 | 01 | 蓄电池组 | 01 | 普通阀控密封铅酸蓄电池 | 03 | 12V | 06 | 100Ah | 03 | 含GPS防盗模块（组） | 组 | 01220101030603 | 01220101 | 16040201 |  | 3 | 动力配套 | 动力配套 |  | 0.17 |  | 2015v1.2 | 01220101030603
01 | 基础设施 | 22 | 电源 | 01 | 蓄电池组 | 01 | 普通阀控密封铅酸蓄电池 | 03 | 12V | 07 | 200Ah | 00 | 不含GPS防盗模块(只) | 只 | 01220101030700 | 01220101 | 16040201 | 是 | 3 | 动力配套 | 动力配套 |  | 0.17 |  | 2015v1.2,增加子目编码 | 01220101030700
01 | 基础设施 | 22 | 电源 | 01 | 蓄电池组 | 01 | 普通阀控密封铅酸蓄电池 | 03 | 12V | 07 | 200Ah | 01 | 含GPS防盗模块(只) | 只 | 01220101030701 | 01220101 | 16040201 |  | 3 | 动力配套 | 动力配套 |  | 0.17 |  | 2015v1.2 | 01220101030701
01 | 基础设施 | 22 | 电源 | 01 | 蓄电池组 | 01 | 普通阀控密封铅酸蓄电池 | 03 | 12V | 07 | 200Ah | 02 | 不含GPS防盗模块（组） | 组 | 01220101030702 | 01220101 | 16040201 | 是 | 3 | 动力配套 | 动力配套 | 5288.52 | 0.17 |  | 2015v1.2 | 01220101030702
01 | 基础设施 | 22 | 电源 | 01 | 蓄电池组 | 01 | 普通阀控密封铅酸蓄电池 | 03 | 12V | 07 | 200Ah | 03 | 含GPS防盗模块（组） | 组 | 01220101030703 | 01220101 | 16040201 |  | 3 | 动力配套 | 动力配套 |  | 0.17 |  | 2015v1.2 | 01220101030703
01 | 基础设施 | 22 | 电源 | 01 | 蓄电池组 | 01 | 普通阀控密封铅酸蓄电池 | 03 | 12V | 08 | 连接条 | 01 | 48V/25Ah | 组 | 01220101030801 | 01220101 | 16040202 | 是 | 3 | 动力配套 | 动力配套 |  | 0.17 |  | 2015v1 | 01220101030801
01 | 基础设施 | 22 | 电源 | 01 | 蓄电池组 | 01 | 普通阀控密封铅酸蓄电池 | 03 | 12V | 08 | 连接条 | 02 | 48V/38Ah | 组 | 01220101030802 | 01220101 | 16040202 | 是 | 3 | 动力配套 | 动力配套 |  | 0.17 |  | 2015v1 | 01220101030802
01 | 基础设施 | 22 | 电源 | 01 | 蓄电池组 | 01 | 普通阀控密封铅酸蓄电池 | 03 | 12V | 08 | 连接条 | 03 | 48V/50Ah | 组 | 01220101030803 | 01220101 | 16040202 | 是 | 3 | 动力配套 | 动力配套 |  | 0.17 |  | 2015v1 | 01220101030803
01 | 基础设施 | 22 | 电源 | 01 | 蓄电池组 | 01 | 普通阀控密封铅酸蓄电池 | 03 | 12V | 08 | 连接条 | 04 | 48V/65Ah | 组 | 01220101030804 | 01220101 | 16040202 | 是 | 3 | 动力配套 | 动力配套 |  | 0.17 |  | 2015v1 | 01220101030804
01 | 基础设施 | 22 | 电源 | 01 | 蓄电池组 | 01 | 普通阀控密封铅酸蓄电池 | 03 | 12V | 08 | 连接条 | 05 | 48V/80Ah | 组 | 01220101030805 | 01220101 | 16040202 | 是 | 3 | 动力配套 | 动力配套 |  | 0.17 |  | 2015v1 | 01220101030805
01 | 基础设施 | 22 | 电源 | 01 | 蓄电池组 | 01 | 普通阀控密封铅酸蓄电池 | 03 | 12V | 08 | 连接条 | 06 | 48V/100Ah | 组 | 01220101030806 | 01220101 | 16040202 | 是 | 3 | 动力配套 | 动力配套 |  | 0.17 |  | 2015v1 | 01220101030806
01 | 基础设施 | 22 | 电源 | 01 | 蓄电池组 | 01 | 普通阀控密封铅酸蓄电池 | 03 | 12V | 08 | 连接条 | 07 | 48V/200Ah | 组 | 01220101030807 | 01220101 | 16040202 | 是 | 3 | 动力配套 | 动力配套 |  | 0.17 |  | 2015v1 | 01220101030807
01 | 基础设施 | 22 | 电源 | 01 | 蓄电池组 | 01 | 普通阀控密封铅酸蓄电池 | 03 | 12V | 08 | 连接条 | 08 | 48V/150Ah | 组 | 01220101030808 | 01220101 | 16040202 | 是 | 3 | 动力配套 | 动力配套 | 8.55 | 0.17 |  | 2015v2，通信院 | 01220101030808
01 | 基础设施 | 22 | 电源 | 01 | 蓄电池组 | 01 | 普通阀控密封铅酸蓄电池 | 03 | 12V | 09 | 电池架 | 01 | 48V/25Ah | 组 | 01220101030901 | 01220101 | 16040202 | 是 | 3 | 动力配套 | 动力配套 |  | 0.17 |  | 2015v1 | 01220101030901
01 | 基础设施 | 22 | 电源 | 01 | 蓄电池组 | 01 | 普通阀控密封铅酸蓄电池 | 03 | 12V | 09 | 电池架 | 02 | 48V/38Ah | 组 | 01220101030902 | 01220101 | 16040202 | 是 | 3 | 动力配套 | 动力配套 |  | 0.17 |  | 2015v1 | 01220101030902
01 | 基础设施 | 22 | 电源 | 01 | 蓄电池组 | 01 | 普通阀控密封铅酸蓄电池 | 03 | 12V | 09 | 电池架 | 03 | 48V/50Ah | 组 | 01220101030903 | 01220101 | 16040202 | 是 | 3 | 动力配套 | 动力配套 |  | 0.17 |  | 2015v1 | 01220101030903
01 | 基础设施 | 22 | 电源 | 01 | 蓄电池组 | 01 | 普通阀控密封铅酸蓄电池 | 03 | 12V | 09 | 电池架 | 04 | 48V/65Ah | 组 | 01220101030904 | 01220101 | 16040202 | 是 | 3 | 动力配套 | 动力配套 |  | 0.17 |  | 2015v1 | 01220101030904
01 | 基础设施 | 22 | 电源 | 01 | 蓄电池组 | 01 | 普通阀控密封铅酸蓄电池 | 03 | 12V | 09 | 电池架 | 05 | 48V/80Ah | 组 | 01220101030905 | 01220101 | 16040202 | 是 | 3 | 动力配套 | 动力配套 |  | 0.17 |  | 2015v1 | 01220101030905
01 | 基础设施 | 22 | 电源 | 01 | 蓄电池组 | 01 | 普通阀控密封铅酸蓄电池 | 03 | 12V | 09 | 电池架 | 06 | 48V/100Ah | 组 | 01220101030906 | 01220101 | 16040202 | 是 | 3 | 动力配套 | 动力配套 |  | 0.17 |  | 2015v1 | 01220101030906
01 | 基础设施 | 22 | 电源 | 01 | 蓄电池组 | 01 | 普通阀控密封铅酸蓄电池 | 03 | 12V | 09 | 电池架 | 07 | 48V/200Ah | 组 | 01220101030907 | 01220101 | 16040202 | 是 | 3 | 动力配套 | 动力配套 |  | 0.17 |  | 2015v1 | 01220101030907
01 | 基础设施 | 22 | 电源 | 01 | 蓄电池组 | 01 | 普通阀控密封铅酸蓄电池 | 03 | 12V | 09 | 电池架 | 08 | 48V/150Ah | 组 | 01220101030908 | 01220101 | 16040202 | 是 | 3 | 动力配套 | 动力配套 | 25.64 | 0.17 |  | 2015v1.1 | 01220101030908
01 | 基础设施 | 22 | 电源 | 01 | 蓄电池组 | 01 | 普通阀控密封铅酸蓄电池 | 03 | 12V | 10 | 电池单体与电池架绝缘措施 | 01 | 48V/25Ah | 组 | 01220101031001 | 01220101 | 16040202 | 是 | 3 | 动力配套 | 动力配套 |  | 0.17 |  | 2015v1 | 01220101031001
01 | 基础设施 | 22 | 电源 | 01 | 蓄电池组 | 01 | 普通阀控密封铅酸蓄电池 | 03 | 12V | 10 | 电池单体与电池架绝缘措施 | 02 | 48V/38Ah | 组 | 01220101031002 | 01220101 | 16040202 | 是 | 3 | 动力配套 | 动力配套 |  | 0.17 |  | 2015v1 | 01220101031002
01 | 基础设施 | 22 | 电源 | 01 | 蓄电池组 | 01 | 普通阀控密封铅酸蓄电池 | 03 | 12V | 10 | 电池单体与电池架绝缘措施 | 03 | 48V/50Ah | 组 | 01220101031003 | 01220101 | 16040202 | 是 | 3 | 动力配套 | 动力配套 |  | 0.17 |  | 2015v1 | 01220101031003
01 | 基础设施 | 22 | 电源 | 01 | 蓄电池组 | 01 | 普通阀控密封铅酸蓄电池 | 03 | 12V | 10 | 电池单体与电池架绝缘措施 | 04 | 48V/65Ah | 组 | 01220101031004 | 01220101 | 16040202 | 是 | 3 | 动力配套 | 动力配套 |  | 0.17 |  | 2015v1 | 01220101031004
01 | 基础设施 | 22 | 电源 | 01 | 蓄电池组 | 01 | 普通阀控密封铅酸蓄电池 | 03 | 12V | 10 | 电池单体与电池架绝缘措施 | 05 | 48V/80Ah | 组 | 01220101031005 | 01220101 | 16040202 | 是 | 3 | 动力配套 | 动力配套 |  | 0.17 |  | 2015v1 | 01220101031005
01 | 基础设施 | 22 | 电源 | 01 | 蓄电池组 | 01 | 普通阀控密封铅酸蓄电池 | 03 | 12V | 10 | 电池单体与电池架绝缘措施 | 06 | 48V/100Ah | 组 | 01220101031006 | 01220101 | 16040202 | 是 | 3 | 动力配套 | 动力配套 |  | 0.17 |  | 2015v1 | 01220101031006
01 | 基础设施 | 22 | 电源 | 01 | 蓄电池组 | 01 | 普通阀控密封铅酸蓄电池 | 03 | 12V | 10 | 电池单体与电池架绝缘措施 | 07 | 48V/200Ah | 组 | 01220101031007 | 01220101 | 16040202 | 是 | 3 | 动力配套 | 动力配套 |  | 0.17 |  | 2015v1 | 01220101031007
01 | 基础设施 | 22 | 电源 | 01 | 蓄电池组 | 01 | 普通阀控密封铅酸蓄电池 | 03 | 12V | 10 | 电池单体与电池架绝缘措施 | 08 | 48V/150Ah | 组 | 01220101031008 | 01220101 | 16040202 | 是 | 3 | 动力配套 | 动力配套 |  | 0.17 |  | 2015v1.1 | 01220101031008
01 | 基础设施 | 22 | 电源 | 01 | 蓄电池组 | 01 | 普通阀控密封铅酸蓄电池 | 03 | 12V | 11 | 螺栓 | 01 | 48V/25Ah | 组 | 01220101031101 | 01220101 | 16040202 | 是 | 3 | 动力配套 | 动力配套 |  | 0.17 |  | 2015v1 | 01220101031101
01 | 基础设施 | 22 | 电源 | 01 | 蓄电池组 | 01 | 普通阀控密封铅酸蓄电池 | 03 | 12V | 11 | 螺栓 | 02 | 48V/38Ah | 组 | 01220101031102 | 01220101 | 16040202 | 是 | 3 | 动力配套 | 动力配套 |  | 0.17 |  | 2015v1 | 01220101031102
01 | 基础设施 | 22 | 电源 | 01 | 蓄电池组 | 01 | 普通阀控密封铅酸蓄电池 | 03 | 12V | 11 | 螺栓 | 03 | 48V/50Ah | 组 | 01220101031103 | 01220101 | 16040202 | 是 | 3 | 动力配套 | 动力配套 |  | 0.17 |  | 2015v1 | 01220101031103
01 | 基础设施 | 22 | 电源 | 01 | 蓄电池组 | 01 | 普通阀控密封铅酸蓄电池 | 03 | 12V | 11 | 螺栓 | 04 | 48V/65Ah | 组 | 01220101031104 | 01220101 | 16040202 | 是 | 3 | 动力配套 | 动力配套 |  | 0.17 |  | 2015v1 | 01220101031104
01 | 基础设施 | 22 | 电源 | 01 | 蓄电池组 | 01 | 普通阀控密封铅酸蓄电池 | 03 | 12V | 11 | 螺栓 | 05 | 48V/80Ah | 组 | 01220101031105 | 01220101 | 16040202 | 是 | 3 | 动力配套 | 动力配套 |  | 0.17 |  | 2015v1 | 01220101031105
01 | 基础设施 | 22 | 电源 | 01 | 蓄电池组 | 01 | 普通阀控密封铅酸蓄电池 | 03 | 12V | 11 | 螺栓 | 06 | 48V/100Ah | 组 | 01220101031106 | 01220101 | 16040202 | 是 | 3 | 动力配套 | 动力配套 |  | 0.17 |  | 2015v1 | 01220101031106
01 | 基础设施 | 22 | 电源 | 01 | 蓄电池组 | 01 | 普通阀控密封铅酸蓄电池 | 03 | 12V | 11 | 螺栓 | 07 | 48V/200Ah | 组 | 01220101031107 | 01220101 | 16040202 | 是 | 3 | 动力配套 | 动力配套 |  | 0.17 |  | 2015v1 | 01220101031107
01 | 基础设施 | 22 | 电源 | 01 | 蓄电池组 | 01 | 普通阀控密封铅酸蓄电池 | 03 | 12V | 11 | 螺栓 | 08 | 48V/150Ah | 组 | 01220101031108 | 01220101 | 16040202 | 是 | 3 | 动力配套 | 动力配套 |  | 0.17 |  | 2015v1.1 | 01220101031108
01 | 基础设施 | 22 | 电源 | 01 | 蓄电池组 | 01 | 普通阀控密封铅酸蓄电池 | 03 | 12V | 12 | 150Ah | 00 | 不含GPS防盗模块(只) | 只 | 01220101031200 | 01220101 | 16040201 | 是 | 3 | 动力配套 | 动力配套 | 1128.12 | 0.17 |  | 2015v1.2,增加子目编码 | 01220101031200
01 | 基础设施 | 22 | 电源 | 01 | 蓄电池组 | 01 | 普通阀控密封铅酸蓄电池 | 03 | 12V | 12 | 150Ah | 01 | 含GPS防盗模块(只) | 只 | 01220101031201 | 01220101 | 16040201 | 是 | 3 | 动力配套 | 动力配套 |  | 0.17 |  | 2015v1.2 | 01220101031201
01 | 基础设施 | 22 | 电源 | 01 | 蓄电池组 | 01 | 普通阀控密封铅酸蓄电池 | 03 | 12V | 12 | 150Ah | 02 | 不含GPS防盗模块（组） | 组 | 01220101031202 | 01220101 | 16040201 | 是 | 3 | 动力配套 | 动力配套 | 4512.48 | 0.17 |  | 2015v1.2 | 01220101031202
01 | 基础设施 | 22 | 电源 | 01 | 蓄电池组 | 01 | 普通阀控密封铅酸蓄电池 | 03 | 12V | 12 | 150Ah | 03 | 含GPS防盗模块（组） | 组 | 01220101031203 | 01220101 | 16040201 | 是 | 3 | 动力配套 | 动力配套 |  | 0.17 |  | 2015v1.2 | 01220101031203
01 | 基础设施 | 22 | 电源 | 01 | 蓄电池组 | 01 | 普通阀控密封铅酸蓄电池 | 04 | 蓄电池防盗材料 | 01 | 防盗胶 |  |  | 组 | 012201010401 | 01220101 | 16040202 |  | 3 | 动力配套 | 动力配套 |  | 0.17 |  | 2016v1 | 01220101040100
01 | 基础设施 | 22 | 电源 | 01 | 蓄电池组 | 01 | 普通阀控密封铅酸蓄电池 | 04 | 蓄电池防盗材料 | 02 | 防盗链 |  |  | 站 | 012201010402 | 01220101 | 16040202 |  | 3 | 动力配套 | 动力配套 |  | 0.17 |  | 2016v1，天津 | 01220101040200
01 | 基础设施 | 22 | 电源 | 01 | 蓄电池组 | 01 | 普通阀控密封铅酸蓄电池 | 05 | 外置蓄电池防盗GPS模块 |  |  |  |  | 个 | 0122010105 | 01220101 | 16040202 |  | 3 | 动力配套 | 动力配套 |  | 0.17 |  | 2015v1 | 01220101050000
01 | 基础设施 | 22 | 电源 | 01 | 蓄电池组 | 01 | 普通阀控密封铅酸蓄电池 | 06 | 前置端子铅酸蓄电池 | 01 | 12V | 04 | 100Ah（111宽） | 只 | 01220101060104 | 01220101 | 16040201 | 是 | 3 | 动力配套 | 动力配套 |  | 0.17 |  | 2016v3，商合部，新产品上线 | 01220101060104
01 | 基础设施 | 22 | 电源 | 01 | 蓄电池组 | 01 | 普通阀控密封铅酸蓄电池 | 06 | 前置端子铅酸蓄电池 | 01 | 12V | 05 | 150Ah（111宽） | 只 | 01220101060105 | 01220101 | 16040201 | 是 | 3 | 动力配套 | 动力配套 |  | 0.17 |  | 2016v3，商合部，新产品上线 | 01220101060105
01 | 基础设施 | 22 | 电源 | 01 | 蓄电池组 | 01 | 普通阀控密封铅酸蓄电池 | 06 | 前置端子铅酸蓄电池 | 01 | 12V | 06 | 150Ah（125宽） | 只 | 01220101060106 | 01220101 | 16040201 | 是 | 3 | 动力配套 | 动力配套 | 992.58 | 0.17 |  | 2016v3，商合部，新产品上线 | 01220101060106
01 | 基础设施 | 22 | 电源 | 01 | 蓄电池组 | 01 | 普通阀控密封铅酸蓄电池 | 06 | 前置端子铅酸蓄电池 | 01 | 12V | 07 | 200Ah（125宽） | 只 | 01220101060107 | 01220101 | 16040201 | 是 | 3 | 动力配套 | 动力配套 | 1389.81 | 0.17 |  | 2016v3，商合部，新产品上线 | 01220101060107
01 | 基础设施 | 22 | 电源 | 01 | 蓄电池组 | 01 | 普通阀控密封铅酸蓄电池 | 06 | 前置端子铅酸蓄电池 | 02 | 48V | 01 | 100Ah（111宽） | 组 | 01220101060201 | 01220101 | 16040201 | 是 | 3 | 动力配套 | 动力配套 | 2802.51 | 0.17 |  | 2016v3，商合部，新产品上线 | 01220101060201
01 | 基础设施 | 22 | 电源 | 01 | 蓄电池组 | 01 | 普通阀控密封铅酸蓄电池 | 06 | 前置端子铅酸蓄电池 | 02 | 48V | 02 | 150Ah（111宽） | 组 | 01220101060202 | 01220101 | 16040201 | 是 | 3 | 动力配套 | 动力配套 |  | 0.17 |  | 2016v3，商合部，新产品上线 | 01220101060202
01 | 基础设施 | 22 | 电源 | 01 | 蓄电池组 | 01 | 普通阀控密封铅酸蓄电池 | 06 | 前置端子铅酸蓄电池 | 02 | 48V | 03 | 150Ah（125宽） | 组 | 01220101060203 | 01220101 | 16040201 | 是 | 3 | 动力配套 | 动力配套 | 3970.27 | 0.17 |  | 2016v3，商合部，新产品上线 | 01220101060203
01 | 基础设施 | 22 | 电源 | 01 | 蓄电池组 | 01 | 普通阀控密封铅酸蓄电池 | 06 | 前置端子铅酸蓄电池 | 02 | 48V | 04 | 200Ah（125宽） | 组 | 01220101060204 | 01220101 | 16040201 | 是 | 3 | 动力配套 | 动力配套 | 5465.87 | 0.17 |  | 2016v3，商合部，新产品上线 | 01220101060204
01 | 基础设施 | 22 | 电源 | 01 | 蓄电池组 | 01 | 普通阀控密封铅酸蓄电池 | 06 | 前置端子铅酸蓄电池 | 03 | 连接条 | 01 | 48V/100Ah(111宽度) | 组 | 01220101060301 | 01220101 | 16040202 | 是 | 3 | 动力配套 | 动力配套 |  | 0.17 |  | 2016v3，商合部，新产品上线。2016v5,物资编码列没有使用公式发生错误，本次增加物资编码列公式 | 01220101060301
01 | 基础设施 | 22 | 电源 | 01 | 蓄电池组 | 01 | 普通阀控密封铅酸蓄电池 | 06 | 前置端子铅酸蓄电池 | 03 | 连接条 | 02 | 48V/150Ah(111宽度) | 组 | 01220101060302 | 01220101 | 16040202 | 是 | 3 | 动力配套 | 动力配套 |  | 0.17 |  | 2016v3，商合部，新产品上线。2016v5,物资编码列没有使用公式发生错误，本次增加物资编码列公式 | 01220101060302
01 | 基础设施 | 22 | 电源 | 01 | 蓄电池组 | 01 | 普通阀控密封铅酸蓄电池 | 06 | 前置端子铅酸蓄电池 | 03 | 连接条 | 03 | 48V/150Ah(125宽度) | 组 | 01220101060303 | 01220101 | 16040202 | 是 | 3 | 动力配套 | 动力配套 |  | 0.17 |  | 2016v3，商合部，新产品上线。2016v5,物资编码列没有使用公式发生错误，本次增加物资编码列公式 | 01220101060303
01 | 基础设施 | 22 | 电源 | 01 | 蓄电池组 | 01 | 普通阀控密封铅酸蓄电池 | 06 | 前置端子铅酸蓄电池 | 03 | 连接条 | 04 | 48V/200Ah(125宽度) | 组 | 01220101060304 | 01220101 | 16040202 | 是 | 3 | 动力配套 | 动力配套 |  | 0.17 |  | 2016v3，商合部，新产品上线。2016v5,物资编码列没有使用公式发生错误，本次增加物资编码列公式 | 01220101060304
01 | 基础设施 | 22 | 电源 | 01 | 蓄电池组 | 01 | 普通阀控密封铅酸蓄电池 | 06 | 前置端子铅酸蓄电池 | 04 | 电池架 | 01 | 48V/100Ah(111宽度) | 组 | 01220101060401 | 01220101 | 16040202 | 是 | 3 | 动力配套 | 动力配套 |  | 0.17 |  | 2016v3，商合部，新产品上线。2016v5,物资编码列没有使用公式发生错误，本次增加物资编码列公式 | 01220101060401
01 | 基础设施 | 22 | 电源 | 01 | 蓄电池组 | 01 | 普通阀控密封铅酸蓄电池 | 06 | 前置端子铅酸蓄电池 | 04 | 电池架 | 02 | 48V/150Ah(111宽度) | 组 | 01220101060402 | 01220101 | 16040202 | 是 | 3 | 动力配套 | 动力配套 |  | 0.17 |  | 2016v3，商合部，新产品上线。2016v5,物资编码列没有使用公式发生错误，本次增加物资编码列公式 | 01220101060402
01 | 基础设施 | 22 | 电源 | 01 | 蓄电池组 | 01 | 普通阀控密封铅酸蓄电池 | 06 | 前置端子铅酸蓄电池 | 04 | 电池架 | 03 | 48V/150Ah(125宽度) | 组 | 01220101060403 | 01220101 | 16040202 | 是 | 3 | 动力配套 | 动力配套 |  | 0.17 |  | 2016v3，商合部，新产品上线。2016v5,物资编码列没有使用公式发生错误，本次增加物资编码列公式 | 01220101060403
01 | 基础设施 | 22 | 电源 | 01 | 蓄电池组 | 01 | 普通阀控密封铅酸蓄电池 | 06 | 前置端子铅酸蓄电池 | 04 | 电池架 | 04 | 48V/200Ah(125宽度) | 组 | 01220101060404 | 01220101 | 16040202 | 是 | 3 | 动力配套 | 动力配套 |  | 0.17 |  | 2016v3，商合部，新产品上线。2016v5,物资编码列没有使用公式发生错误，本次增加物资编码列公式 | 01220101060404
01 | 基础设施 | 22 | 电源 | 01 | 蓄电池组 | 01 | 普通阀控密封铅酸蓄电池 | 06 | 前置端子铅酸蓄电池 | 04 | 电池架 | 05 | 48V/200Ah(上下双层安装2组蓄电池) | 组 | 01220101060405 | 01220101 | 16040202 |  | 3 | 动力配套 | 动力配套 |  | 0.17 |  | 2016v5，浙江 | 01220101060405
01 | 基础设施 | 22 | 电源 | 01 | 蓄电池组 | 01 | 普通阀控密封铅酸蓄电池 | 06 | 前置端子铅酸蓄电池 | 05 | 电池单体与电池架绝缘措施 | 01 | 48V/100Ah(111宽度) | 组 | 01220101060501 | 01220101 | 16040202 | 是 | 3 | 动力配套 | 动力配套 |  | 0.17 |  | 2016v3，商合部，新产品上线。2016v5,物资编码列没有使用公式发生错误，本次增加物资编码列公式 | 01220101060501
01 | 基础设施 | 22 | 电源 | 01 | 蓄电池组 | 01 | 普通阀控密封铅酸蓄电池 | 06 | 前置端子铅酸蓄电池 | 05 | 电池单体与电池架绝缘措施 | 02 | 48V/150Ah(111宽度) | 组 | 01220101060502 | 01220101 | 16040202 | 是 | 3 | 动力配套 | 动力配套 |  | 0.17 |  | 2016v3，商合部，新产品上线。2016v5,物资编码列没有使用公式发生错误，本次增加物资编码列公式 | 01220101060502
01 | 基础设施 | 22 | 电源 | 01 | 蓄电池组 | 01 | 普通阀控密封铅酸蓄电池 | 06 | 前置端子铅酸蓄电池 | 05 | 电池单体与电池架绝缘措施 | 03 | 48V/150Ah(125宽度) | 组 | 01220101060503 | 01220101 | 16040202 | 是 | 3 | 动力配套 | 动力配套 |  | 0.17 |  | 2016v3，商合部，新产品上线。2016v5,物资编码列没有使用公式发生错误，本次增加物资编码列公式 | 01220101060503
01 | 基础设施 | 22 | 电源 | 01 | 蓄电池组 | 01 | 普通阀控密封铅酸蓄电池 | 06 | 前置端子铅酸蓄电池 | 05 | 电池单体与电池架绝缘措施 | 04 | 48V/200Ah(125宽度) | 组 | 01220101060504 | 01220101 | 16040202 | 是 | 3 | 动力配套 | 动力配套 |  | 0.17 |  | 2016v3，商合部，新产品上线。2016v5,物资编码列没有使用公式发生错误，本次增加物资编码列公式 | 01220101060504
01 | 基础设施 | 22 | 电源 | 01 | 蓄电池组 | 01 | 普通阀控密封铅酸蓄电池 | 06 | 前置端子铅酸蓄电池 | 06 | 螺栓 | 01 | 48V/100Ah(111宽度) | 组 | 01220101060601 | 01220101 | 16040202 | 是 | 3 | 动力配套 | 动力配套 |  | 0.17 |  | 2016v3，商合部，新产品上线。2016v5,物资编码列没有使用公式发生错误，本次增加物资编码列公式 | 01220101060601
01 | 基础设施 | 22 | 电源 | 01 | 蓄电池组 | 01 | 普通阀控密封铅酸蓄电池 | 06 | 前置端子铅酸蓄电池 | 06 | 螺栓 | 02 | 48V/150Ah(111宽度) | 组 | 01220101060602 | 01220101 | 16040202 | 是 | 3 | 动力配套 | 动力配套 |  | 0.17 |  | 2016v3，商合部，新产品上线。2016v5,物资编码列没有使用公式发生错误，本次增加物资编码列公式 | 01220101060602
01 | 基础设施 | 22 | 电源 | 01 | 蓄电池组 | 01 | 普通阀控密封铅酸蓄电池 | 06 | 前置端子铅酸蓄电池 | 06 | 螺栓 | 03 | 48V/150Ah(125宽度) | 组 | 01220101060603 | 01220101 | 16040202 | 是 | 3 | 动力配套 | 动力配套 |  | 0.17 |  | 2016v3，商合部，新产品上线。2016v5,物资编码列没有使用公式发生错误，本次增加物资编码列公式 | 01220101060603
01 | 基础设施 | 22 | 电源 | 01 | 蓄电池组 | 01 | 普通阀控密封铅酸蓄电池 | 06 | 前置端子铅酸蓄电池 | 06 | 螺栓 | 04 | 48V/200Ah(125宽度) | 组 | 01220101060604 | 01220101 | 16040202 | 是 | 3 | 动力配套 | 动力配套 |  | 0.17 |  | 2016v3，商合部，新产品上线。2016v5,物资编码列没有使用公式发生错误，本次增加物资编码列公式 | 01220101060604
01 | 基础设施 | 22 | 电源 | 01 | 蓄电池组 | 01 | 普通阀控密封铅酸蓄电池 | 06 | 前置端子铅酸蓄电池 | 07 | 72V | 01 | 100Ah（111宽） | 组 | 01220101060701 | 01220101 | 16040201 |  | 3 | 动力配套 | 动力配套 |  | 0.17 |  | 2016v8，福建 | 01220101060701
01 | 基础设施 | 22 | 电源 | 01 | 蓄电池组 | 01 | 普通阀控密封铅酸蓄电池 | 07 | 纯铅阀控密封铅酸蓄电池 | 01 | 12V | 01 | 100Ah | 只 | 01220101070101 | 01220101 | 16040202 |  | 3 | 动力配套 | 动力配套 |  | 0.17 |  | 2016v6，新疆 | 01220101070101
01 | 基础设施 | 22 | 电源 | 01 | 蓄电池组 | 01 | 普通阀控密封铅酸蓄电池 | 07 | 纯铅阀控密封铅酸蓄电池 | 01 | 12V | 02 | 150Ah | 只 | 01220101070102 | 01220101 | 16040202 |  | 3 | 动力配套 | 动力配套 |  | 0.17 |  | 2016v6，新疆 | 01220101070102
01 | 基础设施 | 22 | 电源 | 01 | 蓄电池组 | 01 | 普通阀控密封铅酸蓄电池 | 07 | 纯铅阀控密封铅酸蓄电池 | 01 | 12V | 03 | 200Ah | 只 | 01220101070103 | 01220101 | 16040202 |  | 3 | 动力配套 | 动力配套 |  | 0.17 |  | 2016v6，新疆 | 01220101070103
01 | 基础设施 | 22 | 电源 | 01 | 蓄电池组 | 01 | 普通阀控密封铅酸蓄电池 | 08 | 电池管理器 | 01 | 壁挂式 | 01 | 两组电池(自带整流模块) | 套 | 01220101080101 | 01220101 | 16040202 |  | 3 | 动力配套 | 动力配套 |  | 0.17 |  | 2016v7，福建 | 01220101080101
01 | 基础设施 | 22 | 电源 | 01 | 蓄电池组 | 01 | 普通阀控密封铅酸蓄电池 | 08 | 电池管理器 | 01 | 壁挂式 | 02 | 三组电池(自带整流模块) | 套 | 01220101080102 | 01220101 | 16040202 |  | 3 | 动力配套 | 动力配套 |  | 0.17 |  | 2016v7，福建 | 01220101080102
01 | 基础设施 | 22 | 电源 | 01 | 蓄电池组 | 01 | 普通阀控密封铅酸蓄电池 | 08 | 电池管理器 | 01 | 壁挂式 | 03 | 两组电池(无整流模块) | 套 | 01220101080103 | 01220101 | 16040202 |  | 3 | 动力配套 | 动力配套 |  | 0.17 |  | 2016v7，福建 | 01220101080103
01 | 基础设施 | 22 | 电源 | 01 | 蓄电池组 | 01 | 普通阀控密封铅酸蓄电池 | 08 | 电池管理器 | 01 | 壁挂式 | 04 | 三组电池(无整流模块) | 套 | 01220101080104 | 01220101 | 16040202 |  | 3 | 动力配套 | 动力配套 |  | 0.17 |  | 2016v7，福建 | 01220101080104
01 | 基础设施 | 22 | 电源 | 01 | 蓄电池组 | 01 | 普通阀控密封铅酸蓄电池 | 08 | 电池管理器 | 02 | 嵌入式 | 01 | 两组电池(自带整流模块) | 套 | 01220101080201 | 01220101 | 16040202 |  | 3 | 动力配套 | 动力配套 |  | 0.17 |  | 2016v7，福建 | 01220101080201
01 | 基础设施 | 22 | 电源 | 01 | 蓄电池组 | 01 | 普通阀控密封铅酸蓄电池 | 08 | 电池管理器 | 02 | 嵌入式 | 02 | 三组电池(自带整流模块) | 套 | 01220101080202 | 01220101 | 16040202 |  | 3 | 动力配套 | 动力配套 |  | 0.17 |  | 2016v7，福建 | 01220101080202
01 | 基础设施 | 22 | 电源 | 01 | 蓄电池组 | 01 | 普通阀控密封铅酸蓄电池 | 08 | 电池管理器 | 02 | 嵌入式 | 03 | 两组电池(无整流模块) | 套 | 01220101080203 | 01220101 | 16040202 |  | 3 | 动力配套 | 动力配套 |  | 0.17 |  | 2016v7，福建 | 01220101080203
01 | 基础设施 | 22 | 电源 | 01 | 蓄电池组 | 01 | 普通阀控密封铅酸蓄电池 | 08 | 电池管理器 | 02 | 嵌入式 | 04 | 三组电池(无整流模块) | 套 | 01220101080204 | 01220101 | 16040202 |  | 3 | 动力配套 | 动力配套 |  | 0.17 |  | 2016v7，福建 | 01220101080204
01 | 基础设施 | 22 | 电源 | 01 | 蓄电池组 | 01 | 普通阀控密封铅酸蓄电池 | 09 | 电池仓 | 01 | 电池仓（38AH） |  |  | 套 | 012201010901 | 01220101 | 16040202 | 是 | 3 | 动力配套 | 动力配套 |  | 0.17 |  | 2017v1，商合部，新产品上线 | 01220101090100
01 | 基础设施 | 22 | 电源 | 01 | 蓄电池组 | 01 | 普通阀控密封铅酸蓄电池 | 90 | 蓄电池组借货清理（线下采购） |  |  |  |  | 套 | 0122010190 | 01220101 | 16040202 | 线下采购 | 3 | 动力配套 | 动力配套 |  | 0.17 |  | 2017v1，商合部，2016年借货清理编码。2017v4，商合部，清理结束，取消编码 | 01220101900000 | 基础设施-电源-蓄电池组-普通阀控密封铅酸蓄电池-蓄电池组借货清理（线下采购）--(0122010190)
01 | 基础设施 | 22 | 电源 | 01 | 蓄电池组 | 02 | 锂电蓄电池 | 01 | 3.2V | 01 | 20Ah | 00 | 一只 | 只 | 01220102010100 | 01220102 | 16040201 |  | 3 | 动力配套 | 动力配套 |  | 0.17 |  | 2016v1，增加子目 | 01220102010100
01 | 基础设施 | 22 | 电源 | 01 | 蓄电池组 | 02 | 锂电蓄电池 | 01 | 3.2V | 01 | 20Ah | 01 | 一组 | 组 | 01220102010101 | 01220102 | 16040201 |  | 3 | 动力配套 | 动力配套 |  | 0.17 |  | 2016v1，广东 | 01220102010101
01 | 基础设施 | 22 | 电源 | 01 | 蓄电池组 | 02 | 锂电蓄电池 | 01 | 3.2V | 02 | 30Ah | 00 | 一只 | 只 | 01220102010200 | 01220102 | 16040201 |  | 3 | 动力配套 | 动力配套 |  | 0.17 |  | 2016v1，增加子目 | 01220102010200
01 | 基础设施 | 22 | 电源 | 01 | 蓄电池组 | 02 | 锂电蓄电池 | 01 | 3.2V | 02 | 30Ah | 01 | 一组 | 只 | 01220102010201 | 01220102 | 16040201 |  | 3 | 动力配套 | 动力配套 |  | 0.17 |  | 2016v1，广东 | 01220102010201
01 | 基础设施 | 22 | 电源 | 01 | 蓄电池组 | 02 | 锂电蓄电池 | 01 | 3.2V | 03 | 40Ah | 00 | 一只 | 只 | 01220102010300 | 01220102 | 16040201 |  | 3 | 动力配套 | 动力配套 |  | 0.17 |  | 2016v1，增加子目 | 01220102010300
01 | 基础设施 | 22 | 电源 | 01 | 蓄电池组 | 02 | 锂电蓄电池 | 01 | 3.2V | 03 | 40Ah | 01 | 一组 | 只 | 01220102010301 | 01220102 | 16040201 |  | 3 | 动力配套 | 动力配套 |  | 0.17 |  | 2016v1，广东 | 01220102010301
01 | 基础设施 | 22 | 电源 | 01 | 蓄电池组 | 02 | 锂电蓄电池 | 01 | 3.2V | 04 | 50Ah | 00 | 一只 | 只 | 01220102010400 | 01220102 | 16040201 |  | 3 | 动力配套 | 动力配套 |  | 0.17 |  | 2016v1，增加子目 | 01220102010400
01 | 基础设施 | 22 | 电源 | 01 | 蓄电池组 | 02 | 锂电蓄电池 | 01 | 3.2V | 04 | 50Ah | 01 | 一组 | 只 | 01220102010401 | 01220102 | 16040201 |  | 3 | 动力配套 | 动力配套 |  | 0.17 |  | 2016v1，广东 | 01220102010401
01 | 基础设施 | 22 | 电源 | 01 | 蓄电池组 | 02 | 锂电蓄电池 | 01 | 3.2V | 05 | 60Ah | 00 | 一只 | 只 | 01220102010500 | 01220102 | 16040201 |  | 3 | 动力配套 | 动力配套 |  | 0.17 |  | 2016v1，增加子目 | 01220102010500
01 | 基础设施 | 22 | 电源 | 01 | 蓄电池组 | 02 | 锂电蓄电池 | 01 | 3.2V | 05 | 60Ah | 01 | 一组 | 只 | 01220102010501 | 01220102 | 16040201 |  | 3 | 动力配套 | 动力配套 |  | 0.17 |  | 2016v1，广东 | 01220102010501
01 | 基础设施 | 22 | 电源 | 01 | 蓄电池组 | 02 | 锂电蓄电池 | 01 | 3.2V | 06 | 80Ah | 00 | 一只 | 只 | 01220102010600 | 01220102 | 16040201 |  | 3 | 动力配套 | 动力配套 |  | 0.17 |  | 2016v1，增加子目 | 01220102010600
01 | 基础设施 | 22 | 电源 | 01 | 蓄电池组 | 02 | 锂电蓄电池 | 01 | 3.2V | 06 | 80Ah | 01 | 一组 | 只 | 01220102010601 | 01220102 | 16040201 |  | 3 | 动力配套 | 动力配套 |  | 0.17 |  | 2016v1，广东 | 01220102010601
01 | 基础设施 | 22 | 电源 | 01 | 蓄电池组 | 02 | 锂电蓄电池 | 01 | 3.2V | 07 | 100Ah | 00 | 一只 | 只 | 01220102010700 | 01220102 | 16040201 |  | 3 | 动力配套 | 动力配套 |  | 0.17 |  | 2016v1，增加子目 | 01220102010700
01 | 基础设施 | 22 | 电源 | 01 | 蓄电池组 | 02 | 锂电蓄电池 | 01 | 3.2V | 07 | 100Ah | 01 | 一组 | 只 | 01220102010701 | 01220102 | 16040201 |  | 3 | 动力配套 | 动力配套 |  | 0.17 |  | 2016v1，广东 | 01220102010701
01 | 基础设施 | 22 | 电源 | 01 | 蓄电池组 | 02 | 锂电蓄电池 | 01 | 3.2V | 08 | 200Ah | 00 | 一只 | 只 | 01220102010800 | 01220102 | 16040201 |  | 3 | 动力配套 | 动力配套 |  | 0.17 |  | 2016v1，增加子目 | 01220102010800
01 | 基础设施 | 22 | 电源 | 01 | 蓄电池组 | 02 | 锂电蓄电池 | 01 | 3.2V | 08 | 200Ah | 01 | 一组 | 只 | 01220102010801 | 01220102 | 16040201 |  | 3 | 动力配套 | 动力配套 |  | 0.17 |  | 2016v1，广东 | 01220102010801
01 | 基础设施 | 22 | 电源 | 01 | 蓄电池组 | 02 | 锂电蓄电池 | 02 | 便携式锂电池 | 01 | 带逆变 |  |  | 只 | 012201020201 | 01220102 | 16040201 |  | 3 | 动力配套 | 动力配套 |  | 0.17 |  | 2016v2，建维部。2016v5,物资编码列没有使用公式发生错误，本次增加物资编码列公式 | 01220102020100
01 | 基础设施 | 22 | 电源 | 01 | 蓄电池组 | 02 | 锂电蓄电池 | 02 | 便携式锂电池 | 02 | 不带逆变 |  |  | 只 | 012201020202 | 01220102 | 16040201 |  | 3 | 动力配套 | 动力配套 |  | 0.17 |  | 2016v2，建维部。2016v5,物资编码列没有使用公式发生错误，本次增加物资编码列公式 | 01220102020200
01 | 基础设施 | 22 | 电源 | 01 | 蓄电池组 | 02 | 锂电蓄电池 | 03 | 磷酸亚铁锂电池 | 01 | 3.2V | 01 | 50Ah | 组 | 01220102030101 | 01220101 | 16040201 |  | 3 | 动力配套 | 动力配套 |  | 0.17 |  | 2016v6，新疆 | 01220102030101
01 | 基础设施 | 22 | 电源 | 01 | 蓄电池组 | 02 | 锂电蓄电池 | 03 | 磷酸亚铁锂电池 | 01 | 3.2V | 02 | 100Ah | 组 | 01220102030102 | 01220101 | 16040201 |  | 3 | 动力配套 | 动力配套 |  | 0.17 |  | 2016v6，新疆 | 01220102030102
01 | 基础设施 | 22 | 电源 | 01 | 蓄电池组 | 02 | 锂电蓄电池 | 03 | 磷酸亚铁锂电池 | 01 | 3.2V | 03 | 200Ah | 组 | 01220102030103 | 01220101 | 16040201 |  | 3 | 动力配套 | 动力配套 |  | 0.17 |  | 2016v6，新疆 | 01220102030103
01 | 基础设施 | 22 | 电源 | 01 | 蓄电池组 | 02 | 锂电蓄电池 | 03 | 磷酸亚铁锂电池 | 01 | 3.2V | 04 | 300Ah | 组 | 01220102030104 | 01220101 | 16040201 |  | 3 | 动力配套 | 动力配套 |  | 0.17 |  | 2016v6，新疆 | 01220102030104
01 | 基础设施 | 22 | 电源 | 01 | 蓄电池组 | 02 | 锂电蓄电池 | 03 | 磷酸亚铁锂电池 | 01 | 3.2V | 05 | 500Ah | 组 | 01220102030105 | 01220101 | 16040201 |  | 3 | 动力配套 | 动力配套 |  | 0.17 |  | 2016v6，新疆 | 01220102030105
01 | 基础设施 | 22 | 电源 | 01 | 蓄电池组 | 02 | 锂电蓄电池 | 04 | 磷酸铁锂电池 | 01 | 集成式磷酸铁锂电池组 | 01 | 48V/10Ah | 组 | 01220102040101 | 01220101 | 16040201 | 是 | 3 | 动力配套 | 动力配套 |  | 0.17 |  | 2017v2，商合部 | 01220102040101
01 | 基础设施 | 22 | 电源 | 01 | 蓄电池组 | 02 | 锂电蓄电池 | 04 | 磷酸铁锂电池 | 01 | 集成式磷酸铁锂电池组 | 02 | 48V/20Ah | 组 | 01220102040102 | 01220101 | 16040201 | 是 | 3 | 动力配套 | 动力配套 |  | 0.17 |  | 2017v2，商合部 | 01220102040102
01 | 基础设施 | 22 | 电源 | 01 | 蓄电池组 | 02 | 锂电蓄电池 | 04 | 磷酸铁锂电池 | 01 | 集成式磷酸铁锂电池组 | 03 | 48V/50Ah | 组 | 01220102040103 | 01220101 | 16040201 | 是 | 3 | 动力配套 | 动力配套 |  | 0.17 |  | 2017v2，商合部 | 01220102040103
01 | 基础设施 | 22 | 电源 | 01 | 蓄电池组 | 02 | 锂电蓄电池 | 04 | 磷酸铁锂电池 | 02 | 室外挂墙式机框及箱体 | 01 | 10Ah | 个 | 01220102040201 | 01220101 | 16040201 | 是 | 3 | 动力配套 | 动力配套 |  | 0.17 |  | 2017v2，商合部 | 01220102040201
01 | 基础设施 | 22 | 电源 | 01 | 蓄电池组 | 02 | 锂电蓄电池 | 04 | 磷酸铁锂电池 | 02 | 室外挂墙式机框及箱体 | 02 | 20Ah | 个 | 01220102040202 | 01220101 | 16040201 | 是 | 3 | 动力配套 | 动力配套 |  | 0.17 |  | 2017v2，商合部 | 01220102040202
01 | 基础设施 | 22 | 电源 | 01 | 蓄电池组 | 02 | 锂电蓄电池 | 04 | 磷酸铁锂电池 | 02 | 室外挂墙式机框及箱体 | 03 | 50Ah | 个 | 01220102040203 | 01220101 | 16040201 | 是 | 3 | 动力配套 | 动力配套 |  | 0.17 |  | 2017v2，商合部 | 01220102040203
01 | 基础设施 | 22 | 电源 | 01 | 蓄电池组 | 02 | 锂电蓄电池 | 04 | 磷酸铁锂电池 | 03 | 室外挂杆式机框及箱体 | 01 | 10Ah | 个 | 01220102040301 | 01220101 | 16040201 | 是 | 3 | 动力配套 | 动力配套 |  | 0.17 |  | 2017v2，商合部 | 01220102040301
01 | 基础设施 | 22 | 电源 | 01 | 蓄电池组 | 02 | 锂电蓄电池 | 04 | 磷酸铁锂电池 | 03 | 室外挂杆式机框及箱体 | 02 | 20Ah | 个 | 01220102040302 | 01220101 | 16040201 | 是 | 3 | 动力配套 | 动力配套 |  | 0.17 |  | 2017v2，商合部 | 01220102040302
01 | 基础设施 | 22 | 电源 | 01 | 蓄电池组 | 02 | 锂电蓄电池 | 04 | 磷酸铁锂电池 | 03 | 室外挂杆式机框及箱体 | 03 | 50Ah | 个 | 01220102040303 | 01220101 | 16040201 | 是 | 3 | 动力配套 | 动力配套 |  | 0.17 |  | 2017v2，商合部 | 01220102040303
01 | 基础设施 | 22 | 电源 | 01 | 蓄电池组 | 02 | 锂电蓄电池 | 04 | 磷酸铁锂电池 | 04 | 室外箱体风冷散热配件 |  |  | 个 | 012201020404 | 01220101 | 16040201 | 是 | 3 | 动力配套 | 动力配套 |  | 0.17 |  | 2017v2，商合部 | 01220102040400
01 | 基础设施 | 22 | 电源 | 01 | 蓄电池组 | 02 | 锂电蓄电池 | 04 | 磷酸铁锂电池 | 05 | 户外挂墙支架 |  |  | 套 | 012201020405 | 01220101 | 16040201 | 是 | 3 | 动力配套 | 动力配套 |  | 0.17 |  | 2017v2，商合部 | 01220102040500
01 | 基础设施 | 22 | 电源 | 01 | 蓄电池组 | 02 | 锂电蓄电池 | 04 | 磷酸铁锂电池 | 06 | 户外抱杆支架 |  |  | 套 | 012201020406 | 01220101 | 16040201 | 是 | 3 | 动力配套 | 动力配套 |  | 0.17 |  | 2017v2，商合部 | 01220102040600
01 | 基础设施 | 22 | 电源 | 01 | 蓄电池组 | 02 | 锂电蓄电池 | 04 | 磷酸铁锂电池 | 07 | 通信数据线 |  |  | 套 | 012201020407 | 01220101 | 16040201 | 是 | 3 | 动力配套 | 动力配套 |  | 0.17 |  | 2017v2，商合部 | 01220102040700
01 | 基础设施 | 22 | 电源 | 01 | 蓄电池组 | 03 | 燃料电池 | 01 | 磷酸燃料电池 | 01 | 200KW |  |  | 只 | 012201030101 | 01220103 | 16040201 |  | 3 | 动力配套 | 动力配套 |  | 0.17 |  | 2015v1 | 01220103010100
01 | 基础设施 | 22 | 电源 | 01 | 蓄电池组 | 03 | 燃料电池 | 02 | 固体氧化物燃料电池 | 01 | 100KW |  |  | 只 | 012201030201 | 01220103 | 16040201 |  | 3 | 动力配套 | 动力配套 |  | 0.17 |  | 2015v1 | 01220103020100
01 | 基础设施 | 22 | 电源 | 01 | 蓄电池组 | 03 | 燃料电池 | 02 | 固体氧化物燃料电池 | 02 | 320KW |  |  | 只 | 012201030202 | 01220103 | 16040201 |  | 3 | 动力配套 | 动力配套 |  | 0.17 |  | 2015v1 | 01220103020200
01 | 基础设施 | 22 | 电源 | 01 | 蓄电池组 | 03 | 燃料电池 | 03 | 氢燃料电池 | 01 | 1.5kW |  |  | 台 | 012201030301 | 01220103 | 16040201 |  | 3 | 动力配套 | 动力配套 |  | 0.17 |  | 2015v2，通信院 | 01220103030100
01 | 基础设施 | 22 | 电源 | 01 | 蓄电池组 | 03 | 燃料电池 | 03 | 氢燃料电池 | 02 | 2kW |  |  | 台 | 012201030302 | 01220103 | 16040201 |  | 3 | 动力配套 | 动力配套 |  | 0.17 |  | 2015v2，通信院 | 01220103030200
01 | 基础设施 | 22 | 电源 | 01 | 蓄电池组 | 03 | 燃料电池 | 03 | 氢燃料电池 | 03 | 3kW |  |  | 台 | 012201030303 | 01220103 | 16040201 |  | 3 | 动力配套 | 动力配套 |  | 0.17 |  | 2015v2，通信院 | 01220103030300
01 | 基础设施 | 22 | 电源 | 01 | 蓄电池组 | 03 | 燃料电池 | 03 | 氢燃料电池 | 04 | 4kW |  |  | 台 | 012201030304 | 01220103 | 16040201 |  | 3 | 动力配套 | 动力配套 |  | 0.17 |  | 2015v2，通信院 | 01220103030400
01 | 基础设施 | 22 | 电源 | 01 | 蓄电池组 | 03 | 燃料电池 | 03 | 氢燃料电池 | 05 | 5kW |  |  | 台 | 012201030305 | 01220103 | 16040201 |  | 3 | 动力配套 | 动力配套 |  | 0.17 |  | 2015v2，通信院 | 01220103030500
01 | 基础设施 | 22 | 电源 | 01 | 蓄电池组 | 03 | 燃料电池 | 03 | 氢燃料电池 | 06 | 6kW |  |  | 台 | 012201030306 | 01220103 | 16040201 |  | 3 | 动力配套 | 动力配套 |  | 0.17 |  | 2015v2，通信院 | 01220103030600
01 | 基础设施 | 22 | 电源 | 01 | 蓄电池组 | 03 | 燃料电池 | 04 | 乙醇燃料电池 | 01 | 1.5kW |  |  | 台 | 012201030401 | 01220103 | 16040201 |  | 3 | 动力配套 | 动力配套 |  | 0.17 |  | 2015v2，通信院 | 01220103040100
01 | 基础设施 | 22 | 电源 | 01 | 蓄电池组 | 03 | 燃料电池 | 04 | 乙醇燃料电池 | 02 | 2kW |  |  | 台 | 012201030402 | 01220103 | 16040201 |  | 3 | 动力配套 | 动力配套 |  | 0.17 |  | 2015v2，通信院 | 01220103040200
01 | 基础设施 | 22 | 电源 | 01 | 蓄电池组 | 03 | 燃料电池 | 04 | 乙醇燃料电池 | 03 | 3kW |  |  | 台 | 012201030403 | 01220103 | 16040201 |  | 3 | 动力配套 | 动力配套 |  | 0.17 |  | 2015v2，通信院 | 01220103040300
01 | 基础设施 | 22 | 电源 | 01 | 蓄电池组 | 03 | 燃料电池 | 04 | 乙醇燃料电池 | 04 | 4kW |  |  | 台 | 012201030404 | 01220103 | 16040201 |  | 3 | 动力配套 | 动力配套 |  | 0.17 |  | 2015v2，通信院 | 01220103040400
01 | 基础设施 | 22 | 电源 | 01 | 蓄电池组 | 03 | 燃料电池 | 04 | 乙醇燃料电池 | 05 | 5kW |  |  | 台 | 012201030405 | 01220103 | 16040201 |  | 3 | 动力配套 | 动力配套 |  | 0.17 |  | 2015v2，通信院 | 01220103040500
01 | 基础设施 | 22 | 电源 | 01 | 蓄电池组 | 03 | 燃料电池 | 04 | 乙醇燃料电池 | 06 | 6kW |  |  | 台 | 012201030406 | 01220103 | 16040201 |  | 3 | 动力配套 | 动力配套 |  | 0.17 |  | 2015v2，通信院 | 01220103040600
01 | 基础设施 | 22 | 电源 | 01 | 蓄电池组 | 04 | 蓄电池恒温箱 | 01 | 2V蓄电池恒温箱 |  |  |  |  | 柜 | 0122010401 | 01220104 | 16040201 |  | 3 | 动力配套 | 动力配套 |  | 0.17 |  | 2015v1 | 01220104010000
01 | 基础设施 | 22 | 电源 | 01 | 蓄电池组 | 04 | 蓄电池恒温箱 | 02 | 12V蓄电池恒温箱 |  |  |  |  | 柜 | 0122010402 | 01220104 | 16040201 |  | 3 | 动力配套 | 动力配套 |  | 0.17 |  | 2015v1 | 01220104020000
01 | 基础设施 | 22 | 电源 | 01 | 蓄电池组 | 05 | 电池合路器 | [6 empty] | 个 | 01220105 | 01220105 | 16040201 |  | 3 | 动力配套 | 动力配套 |  | 0.17 |  | 2015v1 | 01220105000000
01 | 基础设施 | 22 | 电源 | 01 | 蓄电池组 | 06 | 胶体电池 | 01 | 12V | 02 | 50Ah |  |  | 只 | 012201060102 | 01220106 | 16040201 |  | 3 | 动力配套 | 动力配套 |  | 0.17 |  | 2015v1 | 01220106010200
01 | 基础设施 | 22 | 电源 | 01 | 蓄电池组 | 06 | 胶体电池 | 01 | 12V | 03 | 65Ah |  |  | 只 | 012201060103 | 01220106 | 16040201 |  | 3 | 动力配套 | 动力配套 |  | 0.17 |  | 2015v1 | 01220106010300
01 | 基础设施 | 22 | 电源 | 01 | 蓄电池组 | 06 | 胶体电池 | 01 | 12V | 04 | 100Ah |  |  | 只 | 012201060104 | 01220106 | 16040201 |  | 3 | 动力配套 | 动力配套 |  | 0.17 |  | 2015v1 | 01220106010400
01 | 基础设施 | 22 | 电源 | 01 | 蓄电池组 | 06 | 胶体电池 | 01 | 12V | 05 | 150Ah |  |  | 只 | 012201060105 | 01220106 | 16040201 |  | 3 | 动力配套 | 动力配套 |  | 0.17 |  | 2015v1 | 01220106010500
01 | 基础设施 | 22 | 电源 | 01 | 蓄电池组 | 06 | 胶体电池 | 01 | 12V | 06 | 200Ah |  |  | 只 | 012201060106 | 01220106 | 16040201 |  | 3 | 动力配套 | 动力配套 |  | 0.17 |  | 2015v1 | 01220106010600
01 | 基础设施 | 22 | 电源 | 01 | 蓄电池组 | 06 | 胶体电池 | 01 | 12V | 07 | 85Ah |  |  | 只 | 012201060107 | 01220106 | 16040201 |  | 3 | 动力配套 | 动力配套 |  | 0.17 |  | 2015v2，通信院 | 01220106010700
01 | 基础设施 | 22 | 电源 | 01 | 蓄电池组 | 06 | 胶体电池 | 01 | 12V | 08 | 120Ah |  |  | 只 | 012201060108 | 01220106 | 16040201 |  | 3 | 动力配套 | 动力配套 |  | 0.17 |  | 2015v2，通信院 | 01220106010800
01 | 基础设施 | 22 | 电源 | 01 | 蓄电池组 | 06 | 胶体电池 | 02 | 2V | 01 | 100Ah |  |  | 只 | 012201060201 | 01220106 | 16040201 |  | 3 | 动力配套 | 动力配套 |  | 0.17 |  | 2015v1 | 01220106020100
01 | 基础设施 | 22 | 电源 | 01 | 蓄电池组 | 06 | 胶体电池 | 02 | 2V | 03 | 200Ah |  |  | 只 | 012201060203 | 01220106 | 16040201 |  | 3 | 动力配套 | 动力配套 |  | 0.17 |  | 2015v1 | 01220106020300
01 | 基础设施 | 22 | 电源 | 01 | 蓄电池组 | 06 | 胶体电池 | 02 | 2V | 04 | 250Ah |  |  | 只 | 012201060204 | 01220106 | 16040201 |  | 3 | 动力配套 | 动力配套 |  | 0.17 |  | 2015v1 | 01220106020400
01 | 基础设施 | 22 | 电源 | 01 | 蓄电池组 | 06 | 胶体电池 | 02 | 2V | 05 | 300Ah |  |  | 只 | 012201060205 | 01220106 | 16040201 |  | 3 | 动力配套 | 动力配套 |  | 0.17 |  | 2015v1 | 01220106020500
01 | 基础设施 | 22 | 电源 | 01 | 蓄电池组 | 06 | 胶体电池 | 02 | 2V | 07 | 500Ah |  |  | 只 | 012201060207 | 01220106 | 16040201 |  | 3 | 动力配套 | 动力配套 |  | 0.17 |  | 2015v1 | 01220106020700
01 | 基础设施 | 22 | 电源 | 01 | 蓄电池组 | 06 | 胶体电池 | 02 | 2V | 08 | 600Ah |  |  | 只 | 012201060208 | 01220106 | 16040201 |  | 3 | 动力配套 | 动力配套 |  | 0.17 |  | 2015v1 | 01220106020800
01 | 基础设施 | 22 | 电源 | 01 | 蓄电池组 | 06 | 胶体电池 | 02 | 2V | 09 | 800Ah |  |  | 只 | 012201060209 | 01220106 | 16040201 |  | 3 | 动力配套 | 动力配套 |  | 0.17 |  | 2015v1 | 01220106020900
01 | 基础设施 | 22 | 电源 | 01 | 蓄电池组 | 06 | 胶体电池 | 02 | 2V | 10 | 1000Ah |  |  | 只 | 012201060210 | 01220106 | 16040201 |  | 3 | 动力配套 | 动力配套 |  | 0.17 |  | 2015v1 | 01220106021000
01 | 基础设施 | 22 | 电源 | 01 | 蓄电池组 | 06 | 胶体电池 | 02 | 2V | 11 | 1500Ah |  |  | 只 | 012201060211 | 01220106 | 16040201 |  | 3 | 动力配套 | 动力配套 |  | 0.17 |  | 2015v1.1 | 01220106021100
01 | 基础设施 | 22 | 电源 | 01 | 蓄电池组 | 06 | 胶体电池 | 02 | 2V | 12 | 700Ah |  |  | 只 | 012201060212 | 01220106 | 16040201 |  | 3 | 动力配套 | 动力配套 |  | 0.17 |  | 2015v2，通信院 | 01220106021200
01 | 基础设施 | 22 | 电源 | 01 | 蓄电池组 | 06 | 胶体电池 | 02 | 2V | 13 | 1200Ah |  |  | 只 | 012201060213 | 01220106 | 16040201 |  | 3 | 动力配套 | 动力配套 |  | 0.17 |  | 2015v2，通信院 | 01220106021300
01 | 基础设施 | 22 | 电源 | 01 | 蓄电池组 | 06 | 胶体电池 | 03 | 12V（狭长型） | 01 | 38Ah |  |  | 只 | 012201060301 | 01220106 | 16040201 |  | 3 | 动力配套 | 动力配套 |  | 0.17 |  | 2015v1 | 01220106030100
01 | 基础设施 | 22 | 电源 | 01 | 蓄电池组 | 06 | 胶体电池 | 03 | 12V（狭长型） | 02 | 50Ah |  |  | 只 | 012201060302 | 01220106 | 16040201 |  | 3 | 动力配套 | 动力配套 |  | 0.17 |  | 2015v1 | 01220106030200
01 | 基础设施 | 22 | 电源 | 01 | 蓄电池组 | 06 | 胶体电池 | 03 | 12V（狭长型） | 03 | 65Ah |  |  | 只 | 012201060303 | 01220106 | 16040201 |  | 3 | 动力配套 | 动力配套 |  | 0.17 |  | 2015v1 | 01220106030300
01 | 基础设施 | 22 | 电源 | 01 | 蓄电池组 | 06 | 胶体电池 | 03 | 12V（狭长型） | 04 | 100Ah |  |  | 只 | 012201060304 | 01220106 | 16040201 |  | 3 | 动力配套 | 动力配套 |  | 0.17 |  | 2015v1 | 01220106030400
01 | 基础设施 | 22 | 电源 | 01 | 蓄电池组 | 06 | 胶体电池 | 03 | 12V（狭长型） | 05 | 150Ah |  |  | 只 | 012201060305 | 01220106 | 16040201 |  | 3 | 动力配套 | 动力配套 |  | 0.17 |  | 2015v1 | 01220106030500
01 | 基础设施 | 22 | 电源 | 01 | 蓄电池组 | 06 | 胶体电池 | 03 | 12V（狭长型） | 06 | 200Ah |  |  | 只 | 012201060306 | 01220106 | 16040201 |  | 3 | 动力配套 | 动力配套 |  | 0.17 |  | 2015v1 | 01220106030600
01 | 基础设施 | 22 | 电源 | 01 | 蓄电池组 | 06 | 胶体电池 | 04 | 蓄电池防盗材料 | 01 | 防盗胶 |  |  | 组 | 012201060401 | 01220106 | 16040202 |  | 3 | 动力配套 | 动力配套 |  | 0.17 |  | 2016v1 | 01220106040100
01 | 基础设施 | 22 | 电源 | 01 | 蓄电池组 | 06 | 胶体电池 | 04 | 蓄电池防盗材料 | 02 | 防盗链 |  |  | 站 | 012201060402 | 01220106 | 16040202 |  | 3 | 动力配套 | 动力配套 |  | 0.17 |  | 2016v1，天津 | 01220106040200
01 | 基础设施 | 22 | 电源 | 01 | 蓄电池组 | 06 | 胶体电池 | 05 | 外置蓄电池防盗GPS模块 |  |  |  |  | 个 | 0122010605 | 01220106 | 16040202 |  | 3 | 动力配套 | 动力配套 |  | 0.17 |  | 2015v1 | 01220106050000
01 | 基础设施 | 22 | 电源 | 01 | 蓄电池组 | 07 | 蓄电池地埋箱 | 01 | 2V蓄电池地埋箱 | 01 | 500Ah |  |  | 柜 | 012201070101 | 01220107 | 16040201 |  | 3 | 动力配套 | 动力配套 |  | 0.17 |  | 2015v1 | 01220107010100
01 | 基础设施 | 22 | 电源 | 01 | 蓄电池组 | 07 | 蓄电池地埋箱 | 01 | 2V蓄电池地埋箱 | 02 | 1000Ah |  |  | 柜 | 012201070102 | 01220107 | 16040201 |  | 3 | 动力配套 | 动力配套 |  | 0.17 |  | 2015v1 | 01220107010200
01 | 基础设施 | 22 | 电源 | 01 | 蓄电池组 | 07 | 蓄电池地埋箱 | 01 | 2V蓄电池地埋箱 | 03 | 300Ah |  |  | 柜 | 012201070103 | 01220107 | 16040201 |  | 3 | 动力配套 | 动力配套 |  | 0.17 |  | 2017v1，湖北 | 01220107010300
01 | 基础设施 | 22 | 电源 | 01 | 蓄电池组 | 07 | 蓄电池地埋箱 | 02 | 12V蓄电池地埋箱 |  |  |  |  | 柜 | 0122010702 | 01220107 | 16040201 |  | 3 | 动力配套 | 动力配套 |  | 0.17 |  | 2015v1 | 01220107020000
01 | 基础设施 | 22 | 电源 | 01 | 蓄电池组 | 09 | 高温铅酸蓄电池 | 01 | 铅酸蓄电池 | 01 | 2V | 01 | 400Ah | 只 | 01220109010101 | 01220101 | 16040201 | 是 | 3 | 动力配套 | 动力配套 |  | 0.17 |  | 2015v1.2，福建 | 01220109010101
01 | 基础设施 | 22 | 电源 | 01 | 蓄电池组 | 09 | 高温铅酸蓄电池 | 01 | 铅酸蓄电池 | 01 | 2V | 02 | 500Ah | 只 | 01220109010102 | 01220101 | 16040201 | 是 | 3 | 动力配套 | 动力配套 |  | 0.17 |  | 2015v1.2，福建 | 01220109010102
01 | 基础设施 | 22 | 电源 | 01 | 蓄电池组 | 09 | 高温铅酸蓄电池 | 01 | 铅酸蓄电池 | 01 | 2V | 03 | 600Ah | 只 | 01220109010103 | 01220101 | 16040201 | 是 | 3 | 动力配套 | 动力配套 |  | 0.17 |  | 2015v1.2，福建 | 01220109010103
01 | 基础设施 | 22 | 电源 | 01 | 蓄电池组 | 09 | 高温铅酸蓄电池 | 01 | 铅酸蓄电池 | 01 | 2V | 04 | 800Ah | 只 | 01220109010104 | 01220101 | 16040201 | 是 | 3 | 动力配套 | 动力配套 |  | 0.17 |  | 2015v1.2，福建 | 01220109010104
01 | 基础设施 | 22 | 电源 | 01 | 蓄电池组 | 09 | 高温铅酸蓄电池 | 01 | 铅酸蓄电池 | 01 | 2V | 05 | 200Ah | 只 | 01220109010105 | 01220101 | 16040201 |  | 3 | 动力配套 | 动力配套 |  | 0.17 |  | 2015v2，通信院 | 01220109010105
01 | 基础设施 | 22 | 电源 | 01 | 蓄电池组 | 09 | 高温铅酸蓄电池 | 01 | 铅酸蓄电池 | 01 | 2V | 06 | 300Ah | 只 | 01220109010106 | 01220101 | 16040201 |  | 3 | 动力配套 | 动力配套 |  | 0.17 |  | 2015v2，通信院、云南 | 01220109010106
01 | 基础设施 | 22 | 电源 | 01 | 蓄电池组 | 09 | 高温铅酸蓄电池 | 01 | 铅酸蓄电池 | 01 | 2V | 07 | 1000Ah | 只 | 01220109010107 | 01220101 | 16040201 |  | 3 | 动力配套 | 动力配套 |  | 0.17 |  | 2015v2，通信院 | 01220109010107
01 | 基础设施 | 22 | 电源 | 01 | 蓄电池组 | 09 | 高温铅酸蓄电池 | 01 | 铅酸蓄电池 | 01 | 2V | 08 | 1500Ah | 只 | 01220109010108 | 01220101 | 16040201 |  | 3 | 动力配套 | 动力配套 |  | 0.17 |  | 2015v2，通信院 | 01220109010108
01 | 基础设施 | 22 | 电源 | 01 | 蓄电池组 | 09 | 高温铅酸蓄电池 | 02 | 前置端子铅酸蓄电池 | 01 | 12V | 01 | 100Ah | 只 | 01220109020101 | 01220101 | 16040201 | 是 | 3 | 动力配套 | 动力配套 |  | 0.17 |  | 2015v1.2，福建 | 01220109020101
01 | 基础设施 | 22 | 电源 | 01 | 蓄电池组 | 09 | 高温铅酸蓄电池 | 02 | 前置端子铅酸蓄电池 | 01 | 12V | 02 | 150Ah | 只 | 01220109020102 | 01220101 | 16040201 | 是 | 3 | 动力配套 | 动力配套 |  | 0.17 |  | 2015v1.2，福建 | 01220109020102
01 | 基础设施 | 22 | 电源 | 01 | 蓄电池组 | 09 | 高温铅酸蓄电池 | 02 | 前置端子铅酸蓄电池 | 01 | 12V | 03 | 200Ah | 只 | 01220109020103 | 01220101 | 16040201 | 是 | 3 | 动力配套 | 动力配套 |  | 0.17 |  | 2015v2，通信院 | 01220109020103
01 | 基础设施 | 22 | 电源 | 01 | 蓄电池组 | 09 | 高温铅酸蓄电池 | 03 | 蓄电池防盗材料 | 01 | 防盗胶 |  |  | 组 | 012201090301 | 01220101 | 16040202 |  | 3 | 动力配套 | 动力配套 |  | 0.17 |  | 2016v2，甘肃 | 01220109030100
01 | 基础设施 | 22 | 电源 | 01 | 蓄电池组 | 09 | 高温铅酸蓄电池 | 03 | 蓄电池防盗材料 | 02 | 防盗链 |  |  | 站 | 012201090302 | 01220101 | 16040202 |  | 3 | 动力配套 | 动力配套 |  | 0.17 |  | 2016v2，建维部 | 01220109030200
01 | 基础设施 | 22 | 电源 | 02 | 低压配电设备 | 01 | 低压进线柜 | 01 | 380V | 01 | 5000A |  |  | 台 | 012202010101 | 01220201 | 16040201 |  | 3 | 动力配套 | 动力配套 |  | 0.17 |  | 2015v1 | 01220201010100
01 | 基础设施 | 22 | 电源 | 02 | 低压配电设备 | 01 | 低压进线柜 | 01 | 380V | 02 | 4000A |  |  | 台 | 012202010102 | 01220201 | 16040201 |  | 3 | 动力配套 | 动力配套 |  | 0.17 |  | 2015v1 | 01220201010200
01 | 基础设施 | 22 | 电源 | 02 | 低压配电设备 | 01 | 低压进线柜 | 01 | 380V | 03 | 3200A |  |  | 台 | 012202010103 | 01220201 | 16040201 |  | 3 | 动力配套 | 动力配套 |  | 0.17 |  | 2015v1 | 01220201010300
01 | 基础设施 | 22 | 电源 | 02 | 低压配电设备 | 01 | 低压进线柜 | 01 | 380V | 04 | 2500A |  |  | 台 | 012202010104 | 01220201 | 16040201 |  | 3 | 动力配套 | 动力配套 |  | 0.17 |  | 2015v1 | 01220201010400
01 | 基础设施 | 22 | 电源 | 02 | 低压配电设备 | 01 | 低压进线柜 | 01 | 380V | 05 | 2000A |  |  | 台 | 012202010105 | 01220201 | 16040201 |  | 3 | 动力配套 | 动力配套 |  | 0.17 |  | 2015v1 | 01220201010500
01 | 基础设施 | 22 | 电源 | 02 | 低压配电设备 | 01 | 低压进线柜 | 01 | 380V | 06 | 1600A |  |  | 台 | 012202010106 | 01220201 | 16040201 |  | 3 | 动力配套 | 动力配套 |  | 0.17 |  | 2015v1 | 01220201010600
01 | 基础设施 | 22 | 电源 | 02 | 低压配电设备 | 01 | 低压进线柜 | 01 | 380V | 07 | 1250A |  |  | 台 | 012202010107 | 01220201 | 16040201 |  | 3 | 动力配套 | 动力配套 |  | 0.17 |  | 2015v1 | 01220201010700
01 | 基础设施 | 22 | 电源 | 02 | 低压配电设备 | 01 | 低压进线柜 | 01 | 380V | 08 | 1000A |  |  | 台 | 012202010108 | 01220201 | 16040201 |  | 3 | 动力配套 | 动力配套 |  | 0.17 |  | 2015v1 | 01220201010800
01 | 基础设施 | 22 | 电源 | 02 | 低压配电设备 | 02 | 低压补偿柜 | 01 | 30kvar*4 |  |  |  |  | 台 | 0122020201 | 01220202 | 16040201 |  | 3 | 动力配套 | 动力配套 |  | 0.17 |  | 2015v1 | 01220202010000
01 | 基础设施 | 22 | 电源 | 02 | 低压配电设备 | 02 | 低压补偿柜 | 02 | 30kvar*6 |  |  |  |  | 台 | 0122020202 | 01220202 | 16040201 |  | 3 | 动力配套 | 动力配套 |  | 0.17 |  | 2015v1 | 01220202020000
01 | 基础设施 | 22 | 电源 | 02 | 低压配电设备 | 02 | 低压补偿柜 | 03 | 30kvar*8 |  |  |  |  | 台 | 0122020203 | 01220202 | 16040201 |  | 3 | 动力配套 | 动力配套 |  | 0.17 |  | 2015v1 | 01220202030000
01 | 基础设施 | 22 | 电源 | 02 | 低压配电设备 | 02 | 低压补偿柜 | 04 | 30kvar*10 |  |  |  |  | 台 | 0122020204 | 01220202 | 16040201 |  | 3 | 动力配套 | 动力配套 |  | 0.17 |  | 2015v1 | 01220202040000
01 | 基础设施 | 22 | 电源 | 02 | 低压配电设备 | 03 | 低压出线柜 | 01 | 380V | 01 | 800A |  |  | 台 | 012202030101 | 01220203 | 16040201 |  | 3 | 动力配套 | 动力配套 |  | 0.17 |  | 2015v1 | 01220203010100
01 | 基础设施 | 22 | 电源 | 02 | 低压配电设备 | 03 | 低压出线柜 | 01 | 380V | 02 | 630A |  |  | 台 | 012202030102 | 01220203 | 16040201 |  | 3 | 动力配套 | 动力配套 |  | 0.17 |  | 2015v1 | 01220203010200
01 | 基础设施 | 22 | 电源 | 02 | 低压配电设备 | 03 | 低压出线柜 | 01 | 380V | 03 | 400A |  |  | 台 | 012202030103 | 01220203 | 16040201 |  | 3 | 动力配套 | 动力配套 |  | 0.17 |  | 2015v1 | 01220203010300
01 | 基础设施 | 22 | 电源 | 02 | 低压配电设备 | 03 | 低压出线柜 | 01 | 380V | 04 | 250A |  |  | 台 | 012202030104 | 01220203 | 16040201 |  | 3 | 动力配套 | 动力配套 |  | 0.17 |  | 2015v1 | 01220203010400
01 | 基础设施 | 22 | 电源 | 02 | 低压配电设备 | 03 | 低压出线柜 | 01 | 380V | 05 | 160A |  |  | 台 | 012202030105 | 01220203 | 16040201 |  | 3 | 动力配套 | 动力配套 |  | 0.17 |  | 2015v1 | 01220203010500
01 | 基础设施 | 22 | 电源 | 02 | 低压配电设备 | 03 | 低压出线柜 | 01 | 380V | 06 | 100A |  |  | 台 | 012202030106 | 01220203 | 16040201 |  | 3 | 动力配套 | 动力配套 |  | 0.17 |  | 2015v1 | 01220203010600
01 | 基础设施 | 22 | 电源 | 02 | 低压配电设备 | 04 | 低压转换柜 | 01 | 380V | 01 | 630A |  |  | 台 | 012202040101 | 01220204 | 16040201 |  | 3 | 动力配套 | 动力配套 |  | 0.17 |  | 2015v1 | 01220204010100
01 | 基础设施 | 22 | 电源 | 02 | 低压配电设备 | 04 | 低压转换柜 | 01 | 380V | 02 | 800A |  |  | 台 | 012202040102 | 01220204 | 16040201 |  | 3 | 动力配套 | 动力配套 |  | 0.17 |  | 2015v1 | 01220204010200
01 | 基础设施 | 22 | 电源 | 02 | 低压配电设备 | 04 | 低压转换柜 | 01 | 380V | 03 | 1000A |  |  | 台 | 012202040103 | 01220204 | 16040201 |  | 3 | 动力配套 | 动力配套 |  | 0.17 |  | 2015v1 | 01220204010300
01 | 基础设施 | 22 | 电源 | 02 | 低压配电设备 | 04 | 低压转换柜 | 01 | 380V | 04 | 1250A |  |  | 台 | 012202040104 | 01220204 | 16040201 |  | 3 | 动力配套 | 动力配套 |  | 0.17 |  | 2015v1 | 01220204010400
01 | 基础设施 | 22 | 电源 | 02 | 低压配电设备 | 04 | 低压转换柜 | 01 | 380V | 05 | 1600A |  |  | 台 | 012202040105 | 01220204 | 16040201 |  | 3 | 动力配套 | 动力配套 |  | 0.17 |  | 2015v1 | 01220204010500
01 | 基础设施 | 22 | 电源 | 02 | 低压配电设备 | 04 | 低压转换柜 | 01 | 380V | 06 | 2500A |  |  | 台 | 012202040106 | 01220204 | 16040201 |  | 3 | 动力配套 | 动力配套 |  | 0.17 |  | 2015v1 | 01220204010600
01 | 基础设施 | 22 | 电源 | 02 | 低压配电设备 | 04 | 低压转换柜 | 01 | 380V | 07 | 3200A |  |  | 台 | 012202040107 | 01220204 | 16040201 |  | 3 | 动力配套 | 动力配套 |  | 0.17 |  | 2015v1 | 01220204010700
01 | 基础设施 | 22 | 电源 | 02 | 低压配电设备 | 04 | 低压转换柜 | 01 | 380V | 08 | 4000A |  |  | 台 | 012202040108 | 01220204 | 16040201 |  | 3 | 动力配套 | 动力配套 |  | 0.17 |  | 2015v1 | 01220204010800
01 | 基础设施 | 22 | 电源 | 02 | 低压配电设备 | 05 | 低压联络（控制）柜 | 01 | 380V | 01 | 630A |  |  | 台 | 012202050101 | 01220205 | 16040201 |  | 3 | 动力配套 | 动力配套 |  | 0.17 |  | 2015v1 | 01220205010100
01 | 基础设施 | 22 | 电源 | 02 | 低压配电设备 | 05 | 低压联络（控制）柜 | 01 | 380V | 02 | 800A |  |  | 台 | 012202050102 | 01220205 | 16040201 |  | 3 | 动力配套 | 动力配套 |  | 0.17 |  | 2015v1 | 01220205010200
01 | 基础设施 | 22 | 电源 | 02 | 低压配电设备 | 05 | 低压联络（控制）柜 | 01 | 380V | 03 | 1000A |  |  | 台 | 012202050103 | 01220205 | 16040201 |  | 3 | 动力配套 | 动力配套 |  | 0.17 |  | 2015v1 | 01220205010300
01 | 基础设施 | 22 | 电源 | 02 | 低压配电设备 | 05 | 低压联络（控制）柜 | 01 | 380V | 04 | 1250A |  |  | 台 | 012202050104 | 01220205 | 16040201 |  | 3 | 动力配套 | 动力配套 |  | 0.17 |  | 2015v1 | 01220205010400
01 | 基础设施 | 22 | 电源 | 02 | 低压配电设备 | 05 | 低压联络（控制）柜 | 01 | 380V | 05 | 1600A |  |  | 台 | 012202050105 | 01220205 | 16040201 |  | 3 | 动力配套 | 动力配套 |  | 0.17 |  | 2015v1 | 01220205010500
01 | 基础设施 | 22 | 电源 | 02 | 低压配电设备 | 05 | 低压联络（控制）柜 | 01 | 380V | 06 | 2500A |  |  | 台 | 012202050106 | 01220205 | 16040201 |  | 3 | 动力配套 | 动力配套 |  | 0.17 |  | 2015v1 | 01220205010600
01 | 基础设施 | 22 | 电源 | 02 | 低压配电设备 | 05 | 低压联络（控制）柜 | 01 | 380V | 07 | 3200A |  |  | 台 | 012202050107 | 01220205 | 16040201 |  | 3 | 动力配套 | 动力配套 |  | 0.17 |  | 2015v1 | 01220205010700
01 | 基础设施 | 22 | 电源 | 02 | 低压配电设备 | 05 | 低压联络（控制）柜 | 01 | 380V | 08 | 4000A |  |  | 台 | 012202050108 | 01220205 | 16040201 |  | 3 | 动力配套 | 动力配套 |  | 0.17 |  | 2015v1 | 01220205010800
01 | 基础设施 | 22 | 电源 | 02 | 低压配电设备 | 06 | 低压计量柜 | [6 empty] | 台 | 01220206 | 01220206 | 16040201 |  | 3 | 动力配套 | 动力配套 |  | 0.17 |  | 2015v1 | 01220206000000
01 | 基础设施 | 22 | 电源 | 02 | 低压配电设备 | 07 | 滤波设备 | [6 empty] | 台 | 01220207 | 01220207 | 16040201 |  | 3 | 动力配套 | 动力配套 |  | 0.17 |  | 2015v1 | 01220207000000
01 | 基础设施 | 22 | 电源 | 02 | 低压配电设备 | 08 | 低压避雷设施 | 01 | 浪涌保护器 | 01 | 一端口单相 | 01 | Imax：40kA | 台 | 01220208010101 | 01220208 | 16040201 |  | 3 | 动力配套 | 动力配套 |  | 0.17 |  | 2015v2，子项描述由“单相并联型”修改为“一端口单相”，子目描述由“40kA”修改为“Imax：40kA”。 | 01220208010101
01 | 基础设施 | 22 | 电源 | 02 | 低压配电设备 | 08 | 低压避雷设施 | 01 | 浪涌保护器 | 01 | 一端口单相 | 02 | Imax：60kA | 台 | 01220208010102 | 01220208 | 16040201 |  | 3 | 动力配套 | 动力配套 |  | 0.17 |  | 2015v2，子项描述由“单相并联型”修改为“一端口单相”，子目描述由“60kA”修改为“Imax：60kA”。 | 01220208010102
01 | 基础设施 | 22 | 电源 | 02 | 低压配电设备 | 08 | 低压避雷设施 | 01 | 浪涌保护器 | 01 | 一端口单相 | 03 | Imax：80kA | 台 | 01220208010103 | 01220208 | 16040201 |  | 3 | 动力配套 | 动力配套 |  | 0.17 |  | 2015v2，子项描述由“单相并联型”修改为“一端口单相”，子目描述由“80kA”修改为“Imax：80kA”。 | 01220208010103
01 | 基础设施 | 22 | 电源 | 02 | 低压配电设备 | 08 | 低压避雷设施 | 01 | 浪涌保护器 | 01 | 一端口单相 | 04 | Imax：100kA | 台 | 01220208010104 | 01220208 | 16040201 |  | 3 | 动力配套 | 动力配套 |  | 0.17 |  | 2015v2，子项描述由“单相并联型”修改为“一端口单相”，子目描述由“100kA”修改为“Imax：100kA”。 | 01220208010104
01 | 基础设施 | 22 | 电源 | 02 | 低压配电设备 | 08 | 低压避雷设施 | 01 | 浪涌保护器 | 01 | 一端口单相 | 05 | Imax：120kA | 台 | 01220208010105 | 01220208 | 16040201 |  | 3 | 动力配套 | 动力配套 |  | 0.17 |  | 2015v2，子项描述由“单相并联型”修改为“一端口单相”，子目描述由“120kA”修改为“Imax：120kA”。 | 01220208010105
01 | 基础设施 | 22 | 电源 | 02 | 低压配电设备 | 08 | 低压避雷设施 | 01 | 浪涌保护器 | 02 | 一端口三相 | 01 | Imax：40kA | 台 | 01220208010201 | 01220208 | 16040201 |  | 3 | 动力配套 | 动力配套 |  | 0.17 |  | 2015v2，子项描述由“三相并联型”修改为“一端口三相”，子目描述由“40kA”修改为“Imax：40kA”。 | 01220208010201
01 | 基础设施 | 22 | 电源 | 02 | 低压配电设备 | 08 | 低压避雷设施 | 01 | 浪涌保护器 | 02 | 一端口三相 | 02 | Imax：60kA | 台 | 01220208010202 | 01220208 | 16040201 |  | 3 | 动力配套 | 动力配套 |  | 0.17 |  | 2015v2，子项描述由“三相并联型”修改为“一端口三相”，子目描述由“60kA”修改为“Imax：60kA”。 | 01220208010202
01 | 基础设施 | 22 | 电源 | 02 | 低压配电设备 | 08 | 低压避雷设施 | 01 | 浪涌保护器 | 02 | 一端口三相 | 03 | Imax：80kA | 台 | 01220208010203 | 01220208 | 16040201 |  | 3 | 动力配套 | 动力配套 |  | 0.17 |  | 2015v2，子项描述由“三相并联型”修改为“一端口三相”，子目描述由“80kA”修改为“Imax：80kA”。 | 01220208010203
01 | 基础设施 | 22 | 电源 | 02 | 低压配电设备 | 08 | 低压避雷设施 | 01 | 浪涌保护器 | 02 | 一端口三相 | 04 | Imax：100kA | 台 | 01220208010204 | 01220208 | 16040201 |  | 3 | 动力配套 | 动力配套 |  | 0.17 |  | 2015v2，子项描述由“三相并联型”修改为“一端口三相”，子目描述由“100kA”修改为“Imax：100kA”。 | 01220208010204
01 | 基础设施 | 22 | 电源 | 02 | 低压配电设备 | 08 | 低压避雷设施 | 01 | 浪涌保护器 | 02 | 一端口三相 | 05 | Imax：120kA | 台 | 01220208010205 | 01220208 | 16040201 |  | 3 | 动力配套 | 动力配套 |  | 0.17 |  | 2015v2，子项描述由“三相并联型”修改为“一端口三相”，子目描述由“120kA”修改为“Imax：120kA”。 | 01220208010205
01 | 基础设施 | 22 | 电源 | 02 | 低压配电设备 | 08 | 低压避雷设施 | 02 | 新型隔离式防雷设备 |  |  |  |  | 套 | 0122020802 | 01220208 | 16040201 |  | 3 | 动力配套 | 动力配套 |  | 0.17 |  | 2016v2，河南。2016v4，结合资产实际，从基站机房调整电源专业 | 01220208020000
01 | 基础设施 | 22 | 电源 | 02 | 低压配电设备 | 08 | 低压避雷设施 | 03 | 电源防雷箱 | 01 | 室内型B级电源防雷箱（三相） |  |  | 台 | 012202080301 | 01220208 | 16040201 |  | 3 | 动力配套 | 动力配套 |  | 0.17 |  | 2016v4，江苏 | 01220208030100
01 | 基础设施 | 22 | 电源 | 02 | 低压配电设备 | 08 | 低压避雷设施 | 03 | 电源防雷箱 | 02 | 室外型B级简易防雷器箱（三相） |  |  | 台 | 012202080302 | 01220208 | 16040201 |  | 3 | 动力配套 | 动力配套 |  | 0.17 |  | 2016v4，江苏 | 01220208030200
01 | 基础设施 | 22 | 电源 | 02 | 低压配电设备 | 08 | 低压避雷设施 | 03 | 电源防雷箱 | 03 | 室外型B级简易防雷器箱（单相） |  |  | 台 | 012202080303 | 01220208 | 16040201 |  | 3 | 动力配套 | 动力配套 |  | 0.17 |  | 2016v4，江苏 | 01220208030300
01 | 基础设施 | 22 | 电源 | 02 | 低压配电设备 | 08 | 低压避雷设施 | 04 | 自动重合闸 | 01 | 单相80A |  |  | 台 | 012202080401 | 01220208 | 16040201 |  | 3 | 动力配套 | 动力配套 |  | 0.17 |  | 2016v5，福建 | 01220208040100
01 | 基础设施 | 22 | 电源 | 02 | 低压配电设备 | 08 | 低压避雷设施 | 04 | 自动重合闸 | 02 | 三相80A |  |  | 台 | 012202080402 | 01220208 | 16040201 |  | 3 | 动力配套 | 动力配套 |  | 0.17 |  | 2016v5，福建 | 01220208040200
01 | 基础设施 | 22 | 电源 | 02 | 低压配电设备 | 08 | 低压避雷设施 | 04 | 自动重合闸 | 03 | 单相63A |  |  | 台 | 012202080403 | 01220208 | 16040201 |  | 3 | 动力配套 | 动力配套 |  | 0.17 |  | 2016v5，福建 | 01220208040300
01 | 基础设施 | 22 | 电源 | 02 | 低压配电设备 | 08 | 低压避雷设施 | 04 | 自动重合闸 | 04 | 三相63A |  |  | 台 | 012202080404 | 01220208 | 16040201 |  | 3 | 动力配套 | 动力配套 |  | 0.17 |  | 2016v5，福建 | 01220208040400
01 | 基础设施 | 22 | 电源 | 03 | 交直流配电设备 | 01 | 直流配电设备 | 01 | 1路分4路 | 01 | 63A |  |  | 台 | 012203010101 | 01220301 | 16040201 |  | 3 | 动力配套 | 动力配套 |  | 0.17 |  | 2015v1 | 01220301010100
01 | 基础设施 | 22 | 电源 | 03 | 交直流配电设备 | 01 | 直流配电设备 | 01 | 1路分4路 | 02 | 100A |  |  | 台 | 012203010102 | 01220301 | 16040201 |  | 3 | 动力配套 | 动力配套 |  | 0.17 |  | 2015v1 | 01220301010200
01 | 基础设施 | 22 | 电源 | 03 | 交直流配电设备 | 01 | 直流配电设备 | 02 | 1路分8路 | 01 | 63A |  |  | 台 | 012203010201 | 01220301 | 16040201 |  | 3 | 动力配套 | 动力配套 |  | 0.17 |  | 2015v1 | 01220301020100
01 | 基础设施 | 22 | 电源 | 03 | 交直流配电设备 | 01 | 直流配电设备 | 02 | 1路分8路 | 02 | 100A |  |  | 台 | 012203010202 | 01220301 | 16040201 |  | 3 | 动力配套 | 动力配套 |  | 0.17 |  | 2015v1 | 01220301020200
01 | 基础设施 | 22 | 电源 | 03 | 交直流配电设备 | 01 | 直流配电设备 | 03 | 1路分10路 | 01 | 63A |  |  | 台 | 012203010301 | 01220301 | 16040201 |  | 3 | 动力配套 | 动力配套 |  | 0.17 |  | 2015v1 | 01220301030100
01 | 基础设施 | 22 | 电源 | 03 | 交直流配电设备 | 01 | 直流配电设备 | 03 | 1路分10路 | 02 | 100A |  |  | 台 | 012203010302 | 01220301 | 16040201 |  | 3 | 动力配套 | 动力配套 |  | 0.17 |  | 2015v1 | 01220301030200
01 | 基础设施 | 22 | 电源 | 03 | 交直流配电设备 | 01 | 直流配电设备 | 04 | 1路分12路 | 01 | 63A |  |  | 台 | 012203010401 | 01220301 | 16040201 |  | 3 | 动力配套 | 动力配套 |  | 0.17 |  | 2015v1 | 01220301040100
01 | 基础设施 | 22 | 电源 | 03 | 交直流配电设备 | 01 | 直流配电设备 | 04 | 1路分12路 | 02 | 100A |  |  | 台 | 012203010402 | 01220301 | 16040201 |  | 3 | 动力配套 | 动力配套 |  | 0.17 |  | 2015v1 | 01220301040200
01 | 基础设施 | 22 | 电源 | 03 | 交直流配电设备 | 01 | 直流配电设备 | 05 | 智能配电单元 |  |  |  |  | 台 | 0122030105 | 01220301 | 16040201 |  | 3 | 动力配套 | 动力配套 |  | 0.17 |  | 2015v1 | 01220301050000
01 | 基础设施 | 22 | 电源 | 03 | 交直流配电设备 | 01 | 直流配电设备 | 06 | 壁挂式直流分配箱 |  |  |  |  | 台 | 0122030106 | 01220301 | 16040201 |  | 3 | 动力配套 | 动力配套 |  | 0.17 |  | 2016v5，浙江 | 01220301060000
01 | 基础设施 | 22 | 电源 | 03 | 交直流配电设备 | 02 | 交流配电设备 | 01 | 1路分4路 | 01 | 32A |  |  | 台 | 012203020101 | 01220302 | 16040201 |  | 3 | 动力配套 | 动力配套 |  | 0.17 |  | 2015v1 | 01220302010100
01 | 基础设施 | 22 | 电源 | 03 | 交直流配电设备 | 02 | 交流配电设备 | 01 | 1路分4路 | 02 | 63A |  |  | 台 | 012203020102 | 01220302 | 16040201 |  | 3 | 动力配套 | 动力配套 |  | 0.17 |  | 2015v1 | 01220302010200
01 | 基础设施 | 22 | 电源 | 03 | 交直流配电设备 | 02 | 交流配电设备 | 02 | 1路分8路 | 01 | 32A |  |  | 台 | 012203020201 | 01220302 | 16040201 |  | 3 | 动力配套 | 动力配套 |  | 0.17 |  | 2015v1 | 01220302020100
01 | 基础设施 | 22 | 电源 | 03 | 交直流配电设备 | 02 | 交流配电设备 | 02 | 1路分8路 | 02 | 63A |  |  | 台 | 012203020202 | 01220302 | 16040201 |  | 3 | 动力配套 | 动力配套 |  | 0.17 |  | 2015v1 | 01220302020200
01 | 基础设施 | 22 | 电源 | 03 | 交直流配电设备 | 02 | 交流配电设备 | 03 | 1路分12路 | 01 | 32A |  |  | 台 | 012203020301 | 01220302 | 16040201 |  | 3 | 动力配套 | 动力配套 |  | 0.17 |  | 2015v1 | 01220302030100
01 | 基础设施 | 22 | 电源 | 03 | 交直流配电设备 | 02 | 交流配电设备 | 03 | 1路分12路 | 02 | 63A |  |  | 台 | 012203020302 | 01220302 | 16040201 |  | 3 | 动力配套 | 动力配套 |  | 0.17 |  | 2015v1 | 01220302030200
01 | 基础设施 | 22 | 电源 | 03 | 交直流配电设备 | 02 | 交流配电设备 | 04 | 交流稳压器 | 01 | 室外5KW |  |  | 台 | 012203020401 | 01220302 | 16040202 |  | 3 | 动力配套 | 动力配套 |  | 0.17 |  | 2015v1.1 | 01220302040100
01 | 基础设施 | 22 | 电源 | 03 | 交直流配电设备 | 03 | 交流计量箱 | [6 empty] | 台 | 01220303 | 01220303 | 16040201 |  | 3 | 动力配套 | 动力配套 |  | 0.17 |  | 2015v1 | 01220303000000
01 | 基础设施 | 22 | 电源 | 03 | 交直流配电设备 | 04 | 交直流配电屏 | 01 | 交流配电屏 | 01 | 100A |  |  | 台 | 012203040101 | 01220304 | 16040201 |  | 3 | 动力配套 | 动力配套 |  | 0.17 |  | 2015v1 | 01220304010100
01 | 基础设施 | 22 | 电源 | 03 | 交直流配电设备 | 04 | 交直流配电屏 | 01 | 交流配电屏 | 02 | 160A |  |  | 台 | 012203040102 | 01220304 | 16040201 |  | 3 | 动力配套 | 动力配套 |  | 0.17 |  | 2015v1 | 01220304010200
01 | 基础设施 | 22 | 电源 | 03 | 交直流配电设备 | 04 | 交直流配电屏 | 01 | 交流配电屏 | 03 | 250A |  |  | 台 | 012203040103 | 01220304 | 16040201 |  | 3 | 动力配套 | 动力配套 |  | 0.17 |  | 2015v1 | 01220304010300
01 | 基础设施 | 22 | 电源 | 03 | 交直流配电设备 | 04 | 交直流配电屏 | 02 | 直流配电屏 | 01 | 100A |  |  | 台 | 012203040201 | 01220304 | 16040201 |  | 3 | 动力配套 | 动力配套 |  | 0.17 |  | 2015v1 | 01220304020100
01 | 基础设施 | 22 | 电源 | 03 | 交直流配电设备 | 04 | 交直流配电屏 | 02 | 直流配电屏 | 02 | 160A |  |  | 台 | 012203040202 | 01220304 | 16040201 |  | 3 | 动力配套 | 动力配套 |  | 0.17 |  | 2015v1 | 01220304020200
01 | 基础设施 | 22 | 电源 | 03 | 交直流配电设备 | 04 | 交直流配电屏 | 02 | 直流配电屏 | 03 | 250A |  |  | 台 | 012203040203 | 01220304 | 16040201 |  | 3 | 动力配套 | 动力配套 |  | 0.17 |  | 2015v1 | 01220304020300
01 | 基础设施 | 22 | 电源 | 03 | 交直流配电设备 | 05 | 交流配电箱 | 01 | 交流配电箱(单相) | 01 | 220V/32A | 01 | 室内型 | 个 | 01220305010101 | 01220305 | 16040201 |  | 3 | 动力配套 | 动力配套 |  | 0.17 |  | 2015v1 | 01220305010101
01 | 基础设施 | 22 | 电源 | 03 | 交直流配电设备 | 05 | 交流配电箱 | 01 | 交流配电箱(单相) | 01 | 220V/32A | 02 | 室外型 | 个 | 01220305010102 | 01220305 | 16040201 |  | 3 | 动力配套 | 动力配套 |  | 0.17 |  | 2015v1 | 01220305010102
01 | 基础设施 | 22 | 电源 | 03 | 交直流配电设备 | 05 | 交流配电箱 | 01 | 交流配电箱(单相) | 02 | 220V/63A | 01 | 室内型 | 个 | 01220305010201 | 01220305 | 16040201 |  | 3 | 动力配套 | 动力配套 |  | 0.17 |  | 2015v1 | 01220305010201
01 | 基础设施 | 22 | 电源 | 03 | 交直流配电设备 | 05 | 交流配电箱 | 01 | 交流配电箱(单相) | 02 | 220V/63A | 02 | 室外型 | 个 | 01220305010202 | 01220305 | 16040201 |  | 3 | 动力配套 | 动力配套 |  | 0.17 |  | 2015v1 | 01220305010202
01 | 基础设施 | 22 | 电源 | 03 | 交直流配电设备 | 05 | 交流配电箱 | 01 | 交流配电箱(单相) | 03 | 220V/100A | 01 | 室内型 | 个 | 01220305010301 | 01220305 | 16040201 |  | 3 | 动力配套 | 动力配套 |  | 0.17 |  | 2015v1 | 01220305010301
01 | 基础设施 | 22 | 电源 | 03 | 交直流配电设备 | 05 | 交流配电箱 | 01 | 交流配电箱(单相) | 03 | 220V/100A | 02 | 室外型 | 个 | 01220305010302 | 01220305 | 16040201 |  | 3 | 动力配套 | 动力配套 |  | 0.17 |  | 2015v1 | 01220305010302
01 | 基础设施 | 22 | 电源 | 03 | 交直流配电设备 | 05 | 交流配电箱 | 01 | 交流配电箱(单相) | 04 | 380V/25A | 01 | 室内型 | 个 | 01220305010401 | 01220305 | 16040201 |  | 3 | 动力配套 | 动力配套 |  | 0.17 |  | 2017v3，陕西 | 01220305010401
01 | 基础设施 | 22 | 电源 | 03 | 交直流配电设备 | 05 | 交流配电箱 | 01 | 交流配电箱(单相) | 04 | 380V/25A | 02 | 室外型 | 个 | 01220305010402 | 01220305 | 16040201 |  | 3 | 动力配套 | 动力配套 |  | 0.17 |  | 2017v3，陕西 | 01220305010402
01 | 基础设施 | 22 | 电源 | 03 | 交直流配电设备 | 05 | 交流配电箱 | 01 | 交流配电箱(单相) | 05 | 380V/40A | 01 | 室内型 | 个 | 01220305010501 | 01220305 | 16040201 |  | 3 | 动力配套 | 动力配套 |  | 0.17 |  | 2017v3，陕西 | 01220305010501
01 | 基础设施 | 22 | 电源 | 03 | 交直流配电设备 | 05 | 交流配电箱 | 01 | 交流配电箱(单相) | 05 | 380V/40A | 02 | 室外型 | 个 | 01220305010502 | 01220305 | 16040201 |  | 3 | 动力配套 | 动力配套 |  | 0.17 |  | 2017v3，陕西 | 01220305010502
01 | 基础设施 | 22 | 电源 | 03 | 交直流配电设备 | 05 | 交流配电箱 | 02 | 交流配电箱三相（标配） | 01 | 380V/63A | 01 | 室内型 | 个 | 01220305020101 | 01220305 | 16040201 | 是 | 3 | 动力配套 | 动力配套 |  | 0.17 |  | 2015v1。2016v3，子项描述由“63A/380V”修改为“380V/63A”；“对应商合平台编码”修改为“是”；子类描述由“交流配电箱三相（含市电油机手动转换开关）”修改为“交流配电箱三相（标配）”。 | 01220305020101
01 | 基础设施 | 22 | 电源 | 03 | 交直流配电设备 | 05 | 交流配电箱 | 02 | 交流配电箱三相（标配） | 01 | 380V/63A | 02 | 室外型 | 个 | 01220305020102 | 01220305 | 16040201 |  | 3 | 动力配套 | 动力配套 |  | 0.17 |  | 2015v1。2016v3，子项描述由“63A/380V”修改为“380V/63A”；子类描述由“交流配电箱三相（含市电油机手动转换开关）”修改为“交流配电箱三相（标配）”。 | 01220305020102
01 | 基础设施 | 22 | 电源 | 03 | 交直流配电设备 | 05 | 交流配电箱 | 02 | 交流配电箱三相（标配） | 02 | 380V/100A | 01 | 室内型 | 个 | 01220305020201 | 01220305 | 16040201 | 是 | 3 | 动力配套 | 动力配套 | 1698.14 | 0.17 |  | 2015v1。2016v3，子项描述由“100A/380V”修改为“380V/100A”；“对应商合平台编码”修改为“是”；子类描述由“交流配电箱三相（含市电油机手动转换开关）”修改为“交流配电箱三相（标配）”。 | 01220305020201
01 | 基础设施 | 22 | 电源 | 03 | 交直流配电设备 | 05 | 交流配电箱 | 02 | 交流配电箱三相（标配） | 02 | 380V/100A | 02 | 室外型 | 个 | 01220305020202 | 01220305 | 16040201 |  | 3 | 动力配套 | 动力配套 |  | 0.17 |  | 2015v1。2016v3，子项描述由“100A/380V”修改为“380V/100A”；子类描述由“交流配电箱三相（含市电油机手动转换开关）”修改为“交流配电箱三相（标配）”。 | 01220305020202
01 | 基础设施 | 22 | 电源 | 03 | 交直流配电设备 | 05 | 交流配电箱 | 02 | 交流配电箱三相（标配） | 03 | 380V/160A | 01 | 室内型 | 个 | 01220305020301 | 01220305 | 16040201 |  | 3 | 动力配套 | 动力配套 |  | 0.17 |  | 2015v1。2016v3，子项描述由“160A/380V”修改为“380V/160A”；子类描述由“交流配电箱三相（含市电油机手动转换开关）”修改为“交流配电箱三相（标配）”。 | 01220305020301
01 | 基础设施 | 22 | 电源 | 03 | 交直流配电设备 | 05 | 交流配电箱 | 02 | 交流配电箱三相（标配） | 03 | 380V/160A | 02 | 室外型 | 个 | 01220305020302 | 01220305 | 16040201 |  | 3 | 动力配套 | 动力配套 |  | 0.17 |  | 2015v1。2016v3，子项描述由“160A/380V”修改为“380V/160A”；子类描述由“交流配电箱三相（含市电油机手动转换开关）”修改为“交流配电箱三相（标配）”。 | 01220305020302
01 | 基础设施 | 22 | 电源 | 03 | 交直流配电设备 | 05 | 交流配电箱 | 03 | 交流配电箱三相（ATS） | 01 | 380V/63A | 01 | 室内型 | 个 | 01220305030101 | 01220305 | 16040201 | 是 | 3 | 动力配套 | 动力配套 |  | 0.17 |  | 2016v2，配合产品上线，对应商合平台编码修改为“是”。2016v3，子项描述由“63A/380V”修改为“380V/63A”；子类描述由“交流配电箱三相（含市电油机自动转换开关）”修改为“交流配电箱三相（ATS）”。 | 01220305030101
01 | 基础设施 | 22 | 电源 | 03 | 交直流配电设备 | 05 | 交流配电箱 | 03 | 交流配电箱三相（ATS） | 01 | 380V/63A | 02 | 室外型 | 个 | 01220305030102 | 01220305 | 16040201 |  | 3 | 动力配套 | 动力配套 |  | 0.17 |  | 2015v1.1。2016v3，子项描述由“63A/380V”修改为“380V/63A”；子类描述由“交流配电箱三相（含市电油机自动转换开关）”修改为“交流配电箱三相（ATS）”。 | 01220305030102
01 | 基础设施 | 22 | 电源 | 03 | 交直流配电设备 | 05 | 交流配电箱 | 03 | 交流配电箱三相（ATS） | 02 | 380V/100A | 01 | 室内型 | 个 | 01220305030201 | 01220305 | 16040201 | 是 | 3 | 动力配套 | 动力配套 | 64.38 | 0.17 |  | 2016v2，配合产品上线，对应商合平台编码修改为“是”。2016v3，子项描述由“100A/380V”修改为“380V/100A”；子类描述由“交流配电箱三相（含市电油机自动转换开关）”修改为“交流配电箱三相（ATS）”。 | 01220305030201
01 | 基础设施 | 22 | 电源 | 03 | 交直流配电设备 | 05 | 交流配电箱 | 03 | 交流配电箱三相（ATS） | 02 | 380V/100A | 02 | 室外型 | 个 | 01220305030202 | 01220305 | 16040201 |  | 3 | 动力配套 | 动力配套 |  | 0.17 |  | 2015v1。2016v3，子项描述由“100A/380V”修改为“380V/100A”；子类描述由“交流配电箱三相（含市电油机自动转换开关）”修改为“交流配电箱三相（ATS）”。 | 01220305030202
01 | 基础设施 | 22 | 电源 | 03 | 交直流配电设备 | 05 | 交流配电箱 | 03 | 交流配电箱三相（ATS） | 03 | 380V/160A | 01 | 室内型 | 个 | 01220305030301 | 01220305 | 16040201 |  | 3 | 动力配套 | 动力配套 |  | 0.17 |  | 2015v1.1。2016v3，子项描述由“160A/380V”修改为“380V/160A”；子类描述由“交流配电箱三相（含市电油机自动转换开关）”修改为“交流配电箱三相（ATS）”。 | 01220305030301
01 | 基础设施 | 22 | 电源 | 03 | 交直流配电设备 | 05 | 交流配电箱 | 03 | 交流配电箱三相（ATS） | 03 | 380V/160A | 02 | 室外型 | 个 | 01220305030302 | 01220305 | 16040201 |  | 3 | 动力配套 | 动力配套 |  | 0.17 |  | 2015v1.1。2016v3，子项描述由“160A/380V”修改为“380V/160A”；子类描述由“交流配电箱三相（含市电油机自动转换开关）”修改为“交流配电箱三相（ATS）”。 | 01220305030302
01 | 基础设施 | 22 | 电源 | 03 | 交直流配电设备 | 05 | 交流配电箱 | 04 | 交流配电箱(三相) | 01 | 380V/63A | 01 | 室内型 | 个 | 01220305040101 | 01220305 | 16040201 |  | 3 | 动力配套 | 动力配套 |  | 0.17 |  | 2015v1.1。2016v3，子项描述由“63A/380V”修改为“380V/63A” | 01220305040101
01 | 基础设施 | 22 | 电源 | 03 | 交直流配电设备 | 05 | 交流配电箱 | 04 | 交流配电箱(三相) | 01 | 380V/63A | 02 | 室外型 | 个 | 01220305040102 | 01220305 | 16040201 |  | 3 | 动力配套 | 动力配套 |  | 0.17 |  | 2015v1.1。2016v3，子项描述由“63A/380V”修改为“380V/63A” | 01220305040102
01 | 基础设施 | 22 | 电源 | 03 | 交直流配电设备 | 05 | 交流配电箱 | 04 | 交流配电箱(三相) | 02 | 380V/100A | 01 | 室内型 | 个 | 01220305040201 | 01220305 | 16040201 |  | 3 | 动力配套 | 动力配套 |  | 0.17 |  | 2015v1。2016v3，子项描述由“100A/380V”修改为“380V/100A” | 01220305040201
01 | 基础设施 | 22 | 电源 | 03 | 交直流配电设备 | 05 | 交流配电箱 | 04 | 交流配电箱(三相) | 02 | 380V/100A | 02 | 室外型 | 个 | 01220305040202 | 01220305 | 16040201 |  | 3 | 动力配套 | 动力配套 |  | 0.17 |  | 2015v1。2016v3，子项描述由“100A/380V”修改为“380V/100A” | 01220305040202
01 | 基础设施 | 22 | 电源 | 03 | 交直流配电设备 | 05 | 交流配电箱 | 04 | 交流配电箱(三相) | 03 | 380V/160A | 01 | 室内型 | 个 | 01220305040301 | 01220305 | 16040201 |  | 3 | 动力配套 | 动力配套 |  | 0.17 |  | 2015v1。2016v3，子项描述由“160A/380V”修改为“380V/160A” | 01220305040301
01 | 基础设施 | 22 | 电源 | 03 | 交直流配电设备 | 05 | 交流配电箱 | 04 | 交流配电箱(三相) | 03 | 380V/160A | 02 | 室外型 | 个 | 01220305040302 | 01220305 | 16040201 |  | 3 | 动力配套 | 动力配套 |  | 0.17 |  | 2015v1。2016v3，子项描述由“160A/380V”修改为“380V/160A” | 01220305040302
01 | 基础设施 | 22 | 电源 | 03 | 交直流配电设备 | 05 | 交流配电箱 | 04 | 交流配电箱(三相) | 04 | 380V/125A | 01 | 室内型 | 个 | 01220305040401 | 01220305 | 16040201 |  | 3 | 动力配套 | 动力配套 |  | 0.17 |  | 2015v1.1。2016v3，子项描述由“125A/380V”修改为“380V/125A” | 01220305040401
01 | 基础设施 | 22 | 电源 | 03 | 交直流配电设备 | 05 | 交流配电箱 | 04 | 交流配电箱(三相) | 04 | 380V/125A | 02 | 室外型 | 个 | 01220305040402 | 01220305 | 16040201 |  | 3 | 动力配套 | 动力配套 |  | 0.17 |  | 2015v1.1。2016v3，子项描述由“125A/380V”修改为“380V/125A” | 01220305040402
01 | 基础设施 | 22 | 电源 | 03 | 交直流配电设备 | 05 | 交流配电箱 | 04 | 交流配电箱(三相) | 05 | 380V/25A | 01 | 室内型 | 个 | 01220305040501 | 01220305 | 16040201 |  | 3 | 动力配套 | 动力配套 |  | 0.17 |  | 2017v3，陕西 | 01220305040501
01 | 基础设施 | 22 | 电源 | 03 | 交直流配电设备 | 05 | 交流配电箱 | 04 | 交流配电箱(三相) | 05 | 380V/25A | 02 | 室外型 | 个 | 01220305040502 | 01220305 | 16040201 |  | 3 | 动力配套 | 动力配套 |  | 0.17 |  | 2017v3，陕西 | 01220305040502
01 | 基础设施 | 22 | 电源 | 03 | 交直流配电设备 | 05 | 交流配电箱 | 04 | 交流配电箱(三相) | 06 | 380V/40A | 01 | 室内型 | 个 | 01220305040601 | 01220305 | 16040201 |  | 3 | 动力配套 | 动力配套 |  | 0.17 |  | 2017v3，陕西 | 01220305040601
01 | 基础设施 | 22 | 电源 | 03 | 交直流配电设备 | 05 | 交流配电箱 | 04 | 交流配电箱(三相) | 06 | 380V/40A | 02 | 室外型 | 个 | 01220305040602 | 01220305 | 16040201 |  | 3 | 动力配套 | 动力配套 |  | 0.17 |  | 2017v3，陕西 | 01220305040602
01 | 基础设施 | 22 | 电源 | 03 | 交直流配电设备 | 05 | 交流配电箱 | 05 | 交流配电箱(单相双路) | 01 | 220V/63A | 01 | 室内型 | 个 | 01220305050101 | 01220305 | 16040201 |  | 3 | 动力配套 | 动力配套 |  | 0.17 |  | 2015v1 | 01220305050101
01 | 基础设施 | 22 | 电源 | 03 | 交直流配电设备 | 05 | 交流配电箱 | 06 | 交流配电箱(三相双路) | 01 | 380V/100A | 02 | 室外型 | 个 | 01220305060102 | 01220305 | 16040201 |  | 3 | 动力配套 | 动力配套 |  | 0.17 |  | 2015v1。2016v3，子项描述由“100A/380V”修改为“380V/100A” | 01220305060102
01 | 基础设施 | 22 | 电源 | 03 | 交直流配电设备 | 05 | 交流配电箱 | 07 | 通用配件 | 01 | 微型断路器 | 01 | 1P/10A | 个 | 01220305070101 | 01220305 | 16040202 | 是 | 3 | 动力配套 | 动力配套 |  | 0.17 |  | 2016v3，商合部，新产品上线 | 01220305070101
01 | 基础设施 | 22 | 电源 | 03 | 交直流配电设备 | 05 | 交流配电箱 | 07 | 通用配件 | 01 | 微型断路器 | 02 | 1P/16A | 个 | 01220305070102 | 01220305 | 16040202 | 是 | 3 | 动力配套 | 动力配套 |  | 0.17 |  | 2016v3，商合部，新产品上线 | 01220305070102
01 | 基础设施 | 22 | 电源 | 03 | 交直流配电设备 | 05 | 交流配电箱 | 07 | 通用配件 | 01 | 微型断路器 | 03 | 3P/25A | 个 | 01220305070103 | 01220305 | 16040202 | 是 | 3 | 动力配套 | 动力配套 |  | 0.17 |  | 2016v3，商合部，新产品上线 | 01220305070103
01 | 基础设施 | 22 | 电源 | 03 | 交直流配电设备 | 05 | 交流配电箱 | 07 | 通用配件 | 01 | 微型断路器 | 04 | 3P/50A | 个 | 01220305070104 | 01220305 | 16040202 | 是 | 3 | 动力配套 | 动力配套 |  | 0.17 |  | 2016v3，商合部，新产品上线 | 01220305070104
01 | 基础设施 | 22 | 电源 | 03 | 交直流配电设备 | 05 | 交流配电箱 | 07 | 通用配件 | 01 | 微型断路器 | 05 | 3P/63A | 个 | 01220305070105 | 01220305 | 16040202 | 是 | 3 | 动力配套 | 动力配套 |  | 0.17 |  | 2016v3，商合部，新产品上线 | 01220305070105
01 | 基础设施 | 22 | 电源 | 03 | 交直流配电设备 | 05 | 交流配电箱 | 07 | 通用配件 | 01 | 微型断路器 | 06 | 4P/63A | 个 | 01220305070106 | 01220305 | 16040202 | 是 | 3 | 动力配套 | 动力配套 |  | 0.17 |  | 2016v3，商合部，新产品上线 | 01220305070106
01 | 基础设施 | 22 | 电源 | 03 | 交直流配电设备 | 05 | 交流配电箱 | 07 | 通用配件 | 01 | 微型断路器 | 07 | 4P/100A | 个 | 01220305070107 | 01220305 | 16040202 | 是 | 3 | 动力配套 | 动力配套 | 2.61 | 0.17 |  | 2016v3，商合部，新产品上线 | 01220305070107
01 | 基础设施 | 22 | 电源 | 03 | 交直流配电设备 | 05 | 交流配电箱 | 07 | 通用配件 | 02 | 电压互感器(含线缆） |  |  | 个 | 012203050702 | 01220305 | 16040202 | 是 | 3 | 动力配套 | 动力配套 |  | 0.17 |  | 2016v3，商合部，新产品上线 | 01220305070200
01 | 基础设施 | 22 | 电源 | 03 | 交直流配电设备 | 05 | 交流配电箱 | 07 | 通用配件 | 03 | 浪涌保护器前置断路器 | 01 | 3P/63A | 个 | 01220305070301 | 01220305 | 16040202 | 是 | 3 | 动力配套 | 动力配套 |  | 0.17 |  | 2016v3，商合部，新产品上线 | 01220305070301
01 | 基础设施 | 22 | 电源 | 03 | 交直流配电设备 | 05 | 交流配电箱 | 07 | 通用配件 | 04 | 浪涌保护器 | 01 | 最大通流容量Imax =60kA | 个 | 01220305070401 | 01220305 | 16040202 | 是 | 3 | 动力配套 | 动力配套 |  | 0.17 |  | 2016v3，商合部，新产品上线 | 01220305070401
01 | 基础设施 | 22 | 电源 | 03 | 交直流配电设备 | 05 | 交流配电箱 | 07 | 通用配件 | 04 | 浪涌保护器 | 02 | 最大通流容量Imax =80kA | 个 | 01220305070402 | 01220305 | 16040202 | 是 | 3 | 动力配套 | 动力配套 |  | 0.17 |  | 2016v3，商合部，新产品上线 | 01220305070402
01 | 基础设施 | 22 | 电源 | 03 | 交直流配电设备 | 05 | 交流配电箱 | 07 | 通用配件 | 04 | 浪涌保护器 | 03 | 最大通流容量Imax =100kA | 个 | 01220305070403 | 01220305 | 16040202 | 是 | 3 | 动力配套 | 动力配套 |  | 0.17 |  | 2016v3，商合部，新产品上线 | 01220305070403
01 | 基础设施 | 22 | 电源 | 03 | 交直流配电设备 | 05 | 交流配电箱 | 07 | 通用配件 | 04 | 浪涌保护器 | 04 | 最大通流容量Imax =120kA | 个 | 01220305070404 | 01220305 | 16040202 | 是 | 3 | 动力配套 | 动力配套 | 43.58 | 0.17 |  | 2016v3，商合部，新产品上线 | 01220305070404
01 | 基础设施 | 22 | 电源 | 03 | 交直流配电设备 | 05 | 交流配电箱 | 07 | 通用配件 | 05 | 雷击计数器（双位） |  |  | 个 | 012203050705 | 01220305 | 16040202 | 是 | 3 | 动力配套 | 动力配套 |  | 0.17 |  | 2016v3，商合部，新产品上线 | 01220305070500
01 | 基础设施 | 22 | 电源 | 03 | 交直流配电设备 | 05 | 交流配电箱 | 07 | 通用配件 | 06 | 四分路智能仪表（不含互感器） | 01 | 380V/63A | 个 | 01220305070601 | 01220305 | 16040202 | 是 | 3 | 动力配套 | 动力配套 |  | 0.17 |  | 2016v3，商合部，新产品上线 | 01220305070601
01 | 基础设施 | 22 | 电源 | 03 | 交直流配电设备 | 05 | 交流配电箱 | 07 | 通用配件 | 06 | 四分路智能仪表（不含互感器） | 02 | 380V/100A | 个 | 01220305070602 | 01220305 | 16040202 | 是 | 3 | 动力配套 | 动力配套 |  | 0.17 |  | 2016v3，商合部，新产品上线 | 01220305070602
01 | 基础设施 | 22 | 电源 | 03 | 交直流配电设备 | 05 | 交流配电箱 | 07 | 通用配件 | 07 | 电流互感器(含线缆） | 01 | 380V/63A | 个 | 01220305070701 | 01220305 | 16040202 | 是 | 3 | 动力配套 | 动力配套 |  | 0.17 |  | 2016v3，商合部，新产品上线 | 01220305070701
01 | 基础设施 | 22 | 电源 | 03 | 交直流配电设备 | 05 | 交流配电箱 | 07 | 通用配件 | 07 | 电流互感器(含线缆） | 02 | 380V/100A | 个 | 01220305070702 | 01220305 | 16040202 | 是 | 3 | 动力配套 | 动力配套 |  | 0.17 |  | 2016v3，商合部，新产品上线 | 01220305070702
01 | 基础设施 | 22 | 电源 | 03 | 交直流配电设备 | 05 | 交流配电箱 | 07 | 通用配件 | 08 | 机械连锁机构 | 01 | 交流配电箱(标配)室内型380V/63A | 个 | 01220305070801 | 01220305 | 16040202 | 是 | 3 | 动力配套 | 动力配套 |  | 0.17 |  | 2016v3，商合部，新产品上线 | 01220305070801
01 | 基础设施 | 22 | 电源 | 03 | 交直流配电设备 | 05 | 交流配电箱 | 07 | 通用配件 | 08 | 机械连锁机构 | 02 | 交流配电箱(标配)室内型380V/100A | 个 | 01220305070802 | 01220305 | 16040202 | 是 | 3 | 动力配套 | 动力配套 |  | 0.17 |  | 2016v3，商合部，新产品上线 | 01220305070802
01 | 基础设施 | 22 | 电源 | 03 | 交直流配电设备 | 05 | 交流配电箱 | 07 | 通用配件 | 09 | 壳体、铜母线等材料 | 01 | 交流配电箱(标配)室内型380V/63A | 个 | 01220305070901 | 01220305 | 16040202 | 是 | 3 | 动力配套 | 动力配套 |  | 0.17 |  | 2016v3，商合部，新产品上线 | 01220305070901
01 | 基础设施 | 22 | 电源 | 03 | 交直流配电设备 | 05 | 交流配电箱 | 07 | 通用配件 | 09 | 壳体、铜母线等材料 | 02 | 交流配电箱(标配)室内型380V/100A | 个 | 01220305070902 | 01220305 | 16040202 | 是 | 3 | 动力配套 | 动力配套 |  | 0.17 |  | 2016v3，商合部，新产品上线 | 01220305070902
01 | 基础设施 | 22 | 电源 | 03 | 交直流配电设备 | 05 | 交流配电箱 | 07 | 通用配件 | 09 | 壳体、铜母线等材料 | 03 | 交流配电箱(ATS)室内型380V/63A | 个 | 01220305070903 | 01220305 | 16040202 | 是 | 3 | 动力配套 | 动力配套 |  | 0.17 |  | 2016v3，商合部，新产品上线 | 01220305070903
01 | 基础设施 | 22 | 电源 | 03 | 交直流配电设备 | 05 | 交流配电箱 | 07 | 通用配件 | 09 | 壳体、铜母线等材料 | 04 | 交流配电箱(ATS)室内型380V/100A | 个 | 01220305070904 | 01220305 | 16040202 | 是 | 3 | 动力配套 | 动力配套 |  | 0.17 |  | 2016v3，商合部，新产品上线 | 01220305070904
01 | 基础设施 | 22 | 电源 | 03 | 交直流配电设备 | 05 | 交流配电箱 | 07 | 通用配件 | 10 | PC级ATS | 01 | 交流配电箱(ATS)室内型380V/63A | 个 | 01220305071001 | 01220305 | 16040202 | 是 | 3 | 动力配套 | 动力配套 |  | 0.17 |  | 2016v3，商合部，新产品上线 | 01220305071001
01 | 基础设施 | 22 | 电源 | 03 | 交直流配电设备 | 05 | 交流配电箱 | 07 | 通用配件 | 10 | PC级ATS | 02 | 交流配电箱(ATS)室内型380V/100A | 个 | 01220305071002 | 01220305 | 16040202 | 是 | 3 | 动力配套 | 动力配套 |  | 0.17 |  | 2016v3，商合部，新产品上线 | 01220305071002
01 | 基础设施 | 22 | 电源 | 03 | 交直流配电设备 | 05 | 交流配电箱 | 07 | 通用配件 | 11 | 接线端子 |  |  | 个 | 012203050711 | 01220305 | 16040202 | 是 | 3 | 动力配套 | 动力配套 | 168.30 | 0.17 |  | 2016v3，商合部，新产品上线 | 01220305071100
01 | 基础设施 | 22 | 电源 | 03 | 交直流配电设备 | 05 | 交流配电箱 | 07 | 通用配件 | 12 | 五孔插座 |  |  | 个 | 012203050712 | 01220305 | 16040202 | 是 | 3 | 动力配套 | 动力配套 |  | 0.17 |  | 2016v6，商合部，新产品上线 | 01220305071200
01 | 基础设施 | 22 | 电源 | 03 | 交直流配电设备 | 05 | 交流配电箱 | 07 | 通用配件 | 13 | 油机插座 |  |  | 个 | 012203050713 | 01220305 | 16040202 | 是 | 3 | 动力配套 | 动力配套 |  | 0.17 |  | 2016v6，商合部，新产品上线 | 01220305071300
01 | 基础设施 | 22 | 电源 | 03 | 交直流配电设备 | 05 | 交流配电箱 | 07 | 通用配件 | 14 | 断路器带漏电保护器开关 | 01 | 100A | 个 | 01220305071401 | 01220305 | 16040202 |  | 3 | 动力配套 | 动力配套 |  | 0.17 |  | 2017v4，浙江 | 01220305071401 | 基础设施-电源-交直流配电设备-交流配电箱-通用配件-断路器带漏电保护器开关-100A(01220305071401)
01 | 基础设施 | 22 | 电源 | 03 | 交直流配电设备 | 05 | 交流配电箱 | 07 | 通用配件 | 14 | 断路器带漏电保护器开关 | 02 | 380V/100A(带自动吸合) | 个 | 01220305071402 | 01220305 | 16040202 |  | 3 | 动力配套 | 动力配套 |  | 0.17 |  | 2017v4，浙江 | 01220305071402 | 基础设施-电源-交直流配电设备-交流配电箱-通用配件-断路器带漏电保护器开关-380V/100A(带自动吸合)(01220305071402)
01 | 基础设施 | 22 | 电源 | 03 | 交直流配电设备 | 05 | 交流配电箱 | 07 | 通用配件 | 14 | 断路器带漏电保护器开关 | 03 | 380V/63A(带自动吸合) | 个 | 01220305071403 | 01220305 | 16040202 |  | 3 | 动力配套 | 动力配套 |  | 0.17 |  | 2017v4，浙江 | 01220305071403 | 基础设施-电源-交直流配电设备-交流配电箱-通用配件-断路器带漏电保护器开关-380V/63A(带自动吸合)(01220305071403)
01 | 基础设施 | 22 | 电源 | 03 | 交直流配电设备 | 05 | 交流配电箱 | 90 | 交流配电箱借货清理(线下采购) |  |  |  |  | 个 | 0122030590 | 01220305 | 16040202 | 线下采购 | 3 | 动力配套 | 动力配套 |  | 0.17 |  | 2017v1，商合部，2016年借货清理编码。2017v4，商合部，清理结束，取消编码 | 01220305900000 | 基础设施-电源-交直流配电设备-交流配电箱-交流配电箱借货清理(线下采购)--(0122030590)
01 | 基础设施 | 22 | 电源 | 03 | 交直流配电设备 | 06 | 光电一体箱 | 01 | 48芯ODF，输入63A/1P，输出16A/1P*12分路 | 01 | 壁挂型 |  |  | 个 | 012203060101 | 0122 | 16040202 |  | 3 | 动力配套 | 动力配套 |  | 0.17 |  | 2015v1.1 | 01220306010100
01 | 基础设施 | 22 | 电源 | 03 | 交直流配电设备 | 06 | 光电一体箱 | 01 | 48芯ODF，输入63A/1P，输出16A/1P*12分路 | 02 | 落地型 |  |  | 个 | 012203060102 | 0122 | 16040202 |  | 3 | 动力配套 | 动力配套 |  | 0.17 |  | 2015v1.1 | 01220306010200
01 | 基础设施 | 22 | 电源 | 03 | 交直流配电设备 | 06 | 光电一体箱 | 02 | 48芯ODF，输入63A/1P，输出16A/1P*24分路 | 01 | 壁挂型 |  |  | 架 | 012203060201 | 0122 | 16040202 |  | 3 | 动力配套 | 动力配套 |  | 0.17 |  | 2015v1.1 | 01220306020100
01 | 基础设施 | 22 | 电源 | 03 | 交直流配电设备 | 06 | 光电一体箱 | 02 | 48芯ODF，输入63A/1P，输出16A/1P*24分路 | 02 | 落地型 |  |  | 架 | 012203060202 | 0122 | 16040202 |  | 3 | 动力配套 | 动力配套 |  | 0.17 |  | 2015v1.1 | 01220306020200
01 | 基础设施 | 22 | 电源 | 05 | 开关电源 | 01 | 组合式开关电源 | 01 | 组合式高频开关电源配件 | 01 | 整流模块50A高效 |  |  | 个 | 012205010101 | 01220501 | 16040202 | 是 | 3 | 动力配套 | 动力配套 |  | 0.17 |  | 2015v1.2,去掉节中“高频”两字 | 01220501010100
01 | 基础设施 | 22 | 电源 | 05 | 开关电源 | 01 | 组合式开关电源 | 01 | 组合式高频开关电源配件 | 02 | 整流模块100A高效 |  |  | 个 | 012205010102 | 01220501 | 16040202 | 是 | 3 | 动力配套 | 动力配套 |  | 0.17 |  | 2015v1.2,去掉节中“高频”两字 | 01220501010200
01 | 基础设施 | 22 | 电源 | 05 | 开关电源 | 01 | 组合式开关电源 | 01 | 组合式高频开关电源配件 | 03 | 监控模块 |  |  | 个 | 012205010103 | 01220501 | 16040202 | 是 | 3 | 动力配套 | 动力配套 |  | 0.17 |  | 2015v2，通信院建议，监控模块不分容量，子项描述由“监控模块50A”修改为“监控模块”。 | 01220501010300
01 | 基础设施 | 22 | 电源 | 05 | 开关电源 | 01 | 组合式开关电源 | 01 | 组合式高频开关电源配件 | 05 | 组合电源机架300A |  |  | 个 | 012205010105 | 01220501 | 16040202 | 是 | 3 | 动力配套 | 动力配套 |  | 0.17 |  | 2015v1.2,去掉节中“高频”两字 | 01220501010500
01 | 基础设施 | 22 | 电源 | 05 | 开关电源 | 01 | 组合式开关电源 | 01 | 组合式高频开关电源配件 | 06 | 组合电源机架600A |  |  | 个 | 012205010106 | 01220501 | 16040202 | 是 | 3 | 动力配套 | 动力配套 |  | 0.17 |  | 2015v1.2,去掉节中“高频”两字 | 01220501010600
01 | 基础设施 | 22 | 电源 | 05 | 开关电源 | 01 | 组合式开关电源 | 01 | 组合式高频开关电源配件 | 07 | 组合电源机架1000A |  |  | 个 | 012205010107 | 01220501 | 16040202 | 是 | 3 | 动力配套 | 动力配套 |  | 0.17 |  | 2015v1.2,去掉节中“高频”两字 | 01220501010700
01 | 基础设施 | 22 | 电源 | 05 | 开关电源 | 01 | 组合式开关电源 | 01 | 组合式高频开关电源配件 | 08 | 智能配电监控模块 |  |  | 个 | 012205010108 | 01220501 | 16040202 | 是 | 3 | 动力配套 | 动力配套 |  | 0.17 |  | 2015v1.2,去掉节中“高频”两字 | 01220501010800
01 | 基础设施 | 22 | 电源 | 05 | 开关电源 | 01 | 组合式开关电源 | 01 | 组合式高频开关电源配件 | 09 | 智能配电单元 |  |  | 个 | 012205010109 | 01220501 | 16040202 | 是 | 3 | 动力配套 | 动力配套 |  | 0.17 |  | 2015v1.2,去掉节中“高频”两字 | 01220501010900
01 | 基础设施 | 22 | 电源 | 05 | 开关电源 | 01 | 组合式开关电源 | 01 | 组合式高频开关电源配件 | 10 | 配电单元分路交流断路器(160A/3P) |  |  | 个 | 012205010110 | 01220501 | 16040202 | 是 | 3 | 动力配套 | 动力配套 |  | 0.17 |  | 2015v1.2,去掉节中“高频”两字 | 01220501011000
01 | 基础设施 | 22 | 电源 | 05 | 开关电源 | 01 | 组合式开关电源 | 01 | 组合式高频开关电源配件 | 11 | 配电单元分路交流断路器(125A/3P) |  |  | 个 | 012205010111 | 01220501 | 16040202 | 是 | 3 | 动力配套 | 动力配套 |  | 0.17 |  | 2015v1.2,去掉节中“高频”两字 | 01220501011100
01 | 基础设施 | 22 | 电源 | 05 | 开关电源 | 01 | 组合式开关电源 | 01 | 组合式高频开关电源配件 | 12 | 配电单元分路交流断路器(100A/3P) |  |  | 个 | 012205010112 | 01220501 | 16040202 | 是 | 3 | 动力配套 | 动力配套 |  | 0.17 |  | 2015v1.2,去掉节中“高频”两字 | 01220501011200
01 | 基础设施 | 22 | 电源 | 05 | 开关电源 | 01 | 组合式开关电源 | 01 | 组合式高频开关电源配件 | 13 | 配电单元分路交流断路器(63A/3P) |  |  | 个 | 012205010113 | 01220501 | 16040202 | 是 | 3 | 动力配套 | 动力配套 |  | 0.17 |  | 2015v1.2,去掉节中“高频”两字 | 01220501011300
01 | 基础设施 | 22 | 电源 | 05 | 开关电源 | 01 | 组合式开关电源 | 01 | 组合式高频开关电源配件 | 14 | 配电单元分路交流断路器(32A/3P) |  |  | 个 | 012205010114 | 01220501 | 16040202 | 是 | 3 | 动力配套 | 动力配套 |  | 0.17 |  | 2015v1.2,去掉节中“高频”两字 | 01220501011400
01 | 基础设施 | 22 | 电源 | 05 | 开关电源 | 01 | 组合式开关电源 | 01 | 组合式高频开关电源配件 | 15 | 配电单元分路交流断路器(25A/3P) |  |  | 个 | 012205010115 | 01220501 | 16040202 | 是 | 3 | 动力配套 | 动力配套 |  | 0.17 |  | 2015v1.2,去掉节中“高频”两字 | 01220501011500
01 | 基础设施 | 22 | 电源 | 05 | 开关电源 | 01 | 组合式开关电源 | 01 | 组合式高频开关电源配件 | 16 | 配电单元分路交流断路器(16A/3P) |  |  | 个 | 012205010116 | 01220501 | 16040202 | 是 | 3 | 动力配套 | 动力配套 |  | 0.17 |  | 2015v1.2,去掉节中“高频”两字 | 01220501011600
01 | 基础设施 | 22 | 电源 | 05 | 开关电源 | 01 | 组合式开关电源 | 01 | 组合式高频开关电源配件 | 17 | 配电单元分路交流断路器(32A/1P) |  |  | 个 | 012205010117 | 01220501 | 16040202 | 是 | 3 | 动力配套 | 动力配套 |  | 0.17 |  | 2015v1.2,去掉节中“高频”两字 | 01220501011700
01 | 基础设施 | 22 | 电源 | 05 | 开关电源 | 01 | 组合式开关电源 | 01 | 组合式高频开关电源配件 | 18 | 配电单元分路交流断路器(25A/1P) |  |  | 个 | 012205010118 | 01220501 | 16040202 | 是 | 3 | 动力配套 | 动力配套 |  | 0.17 |  | 2015v1.2,去掉节中“高频”两字 | 01220501011800
01 | 基础设施 | 22 | 电源 | 05 | 开关电源 | 01 | 组合式开关电源 | 01 | 组合式高频开关电源配件 | 19 | 配电单元分路交流断路器(20A/1P) |  |  | 个 | 012205010119 | 01220501 | 16040202 | 是 | 3 | 动力配套 | 动力配套 |  | 0.17 |  | 2015v1.2,去掉节中“高频”两字 | 01220501011900
01 | 基础设施 | 22 | 电源 | 05 | 开关电源 | 01 | 组合式开关电源 | 01 | 组合式高频开关电源配件 | 20 | 配电单元分路交流断路器(16A/1P) |  |  | 个 | 012205010120 | 01220501 | 16040202 | 是 | 3 | 动力配套 | 动力配套 |  | 0.17 |  | 2015v1.2,去掉节中“高频”两字 | 01220501012000
01 | 基础设施 | 22 | 电源 | 05 | 开关电源 | 01 | 组合式开关电源 | 01 | 组合式高频开关电源配件 | 21 | 配电单元分路交流断路器(10A/1P) |  |  | 个 | 012205010121 | 01220501 | 16040202 | 是 | 3 | 动力配套 | 动力配套 |  | 0.17 |  | 2015v1.2,去掉节中“高频”两字 | 01220501012100
01 | 基础设施 | 22 | 电源 | 05 | 开关电源 | 01 | 组合式开关电源 | 01 | 组合式高频开关电源配件 | 22 | 配电单元分路交流断路器(6A/1P) |  |  | 个 | 012205010122 | 01220501 | 16040202 | 是 | 3 | 动力配套 | 动力配套 |  | 0.17 |  | 2015v1.2,去掉节中“高频”两字 | 01220501012200
01 | 基础设施 | 22 | 电源 | 05 | 开关电源 | 01 | 组合式开关电源 | 01 | 组合式高频开关电源配件 | 23 | 800A熔断器 |  |  | 个 | 012205010123 | 01220501 | 16040202 | 是 | 3 | 动力配套 | 动力配套 |  | 0.17 |  | 2015v1.2,去掉节中“高频”两字 | 01220501012300
01 | 基础设施 | 22 | 电源 | 05 | 开关电源 | 01 | 组合式开关电源 | 01 | 组合式高频开关电源配件 | 24 | 630A熔断器 |  |  | 个 | 012205010124 | 01220501 | 16040202 | 是 | 3 | 动力配套 | 动力配套 |  | 0.17 |  | 2015v1.2,去掉节中“高频”两字 | 01220501012400
01 | 基础设施 | 22 | 电源 | 05 | 开关电源 | 01 | 组合式开关电源 | 01 | 组合式高频开关电源配件 | 25 | 500A熔断器 |  |  | 个 | 012205010125 | 01220501 | 16040202 | 是 | 3 | 动力配套 | 动力配套 |  | 0.17 |  | 2015v1.2,去掉节中“高频”两字 | 01220501012500
01 | 基础设施 | 22 | 电源 | 05 | 开关电源 | 01 | 组合式开关电源 | 01 | 组合式高频开关电源配件 | 26 | 250A熔断器 |  |  | 个 | 012205010126 | 01220501 | 16040202 | 是 | 3 | 动力配套 | 动力配套 |  | 0.17 |  | 2015v1.2,去掉节中“高频”两字 | 01220501012600
01 | 基础设施 | 22 | 电源 | 05 | 开关电源 | 01 | 组合式开关电源 | 01 | 组合式高频开关电源配件 | 27 | 200A熔断器 |  |  | 个 | 012205010127 | 01220501 | 16040202 | 是 | 3 | 动力配套 | 动力配套 |  | 0.17 |  | 2015v1.2,去掉节中“高频”两字 | 01220501012700
01 | 基础设施 | 22 | 电源 | 05 | 开关电源 | 01 | 组合式开关电源 | 01 | 组合式高频开关电源配件 | 28 | 160A熔断器 |  |  | 个 | 012205010128 | 01220501 | 16040202 | 是 | 3 | 动力配套 | 动力配套 |  | 0.17 |  | 2015v1.2,去掉节中“高频”两字 | 01220501012800
01 | 基础设施 | 22 | 电源 | 05 | 开关电源 | 01 | 组合式开关电源 | 01 | 组合式高频开关电源配件 | 29 | 100A熔断器 |  |  | 个 | 012205010129 | 01220501 | 16040202 | 是 | 3 | 动力配套 | 动力配套 |  | 0.17 |  | 2015v1.2,去掉节中“高频”两字 | 01220501012900
01 | 基础设施 | 22 | 电源 | 05 | 开关电源 | 01 | 组合式开关电源 | 01 | 组合式高频开关电源配件 | 30 | 80A熔断器 |  |  | 个 | 012205010130 | 01220501 | 16040202 | 是 | 3 | 动力配套 | 动力配套 |  | 0.17 |  | 2015v1.2,去掉节中“高频”两字 | 01220501013000
01 | 基础设施 | 22 | 电源 | 05 | 开关电源 | 01 | 组合式开关电源 | 01 | 组合式高频开关电源配件 | 31 | 63A熔断器 |  |  | 个 | 012205010131 | 01220501 | 16040202 | 是 | 3 | 动力配套 | 动力配套 |  | 0.17 |  | 2015v1.2,去掉节中“高频”两字 | 01220501013100
01 | 基础设施 | 22 | 电源 | 05 | 开关电源 | 01 | 组合式开关电源 | 01 | 组合式高频开关电源配件 | 32 | 50A熔断器 |  |  | 个 | 012205010132 | 01220501 | 16040202 | 是 | 3 | 动力配套 | 动力配套 |  | 0.17 |  | 2015v1.2,去掉节中“高频”两字 | 01220501013200
01 | 基础设施 | 22 | 电源 | 05 | 开关电源 | 01 | 组合式开关电源 | 01 | 组合式高频开关电源配件 | 33 | 熔断器熔座(800A) |  |  | 个 | 012205010133 | 01220501 | 16040202 | 是 | 3 | 动力配套 | 动力配套 |  | 0.17 |  | 2015v1.2,去掉节中“高频”两字 | 01220501013300
01 | 基础设施 | 22 | 电源 | 05 | 开关电源 | 01 | 组合式开关电源 | 01 | 组合式高频开关电源配件 | 34 | 熔断器熔座(630A) |  |  | 个 | 012205010134 | 01220501 | 16040202 | 是 | 3 | 动力配套 | 动力配套 |  | 0.17 |  | 2015v1.2,去掉节中“高频”两字 | 01220501013400
01 | 基础设施 | 22 | 电源 | 05 | 开关电源 | 01 | 组合式开关电源 | 01 | 组合式高频开关电源配件 | 35 | 熔断器熔座(500A) |  |  | 个 | 012205010135 | 01220501 | 16040202 | 是 | 3 | 动力配套 | 动力配套 |  | 0.17 |  | 2015v1.2,去掉节中“高频”两字 | 01220501013500
01 | 基础设施 | 22 | 电源 | 05 | 开关电源 | 01 | 组合式开关电源 | 01 | 组合式高频开关电源配件 | 36 | 熔断器熔座(250A) |  |  | 个 | 012205010136 | 01220501 | 16040202 | 是 | 3 | 动力配套 | 动力配套 |  | 0.17 |  | 2015v1.2,去掉节中“高频”两字 | 01220501013600
01 | 基础设施 | 22 | 电源 | 05 | 开关电源 | 01 | 组合式开关电源 | 01 | 组合式高频开关电源配件 | 37 | 熔断器熔座(200A) |  |  | 个 | 012205010137 | 01220501 | 16040202 | 是 | 3 | 动力配套 | 动力配套 |  | 0.17 |  | 2015v1.2,去掉节中“高频”两字 | 01220501013700
01 | 基础设施 | 22 | 电源 | 05 | 开关电源 | 01 | 组合式开关电源 | 01 | 组合式高频开关电源配件 | 38 | 熔断器熔座(160A) |  |  | 个 | 012205010138 | 01220501 | 16040202 | 是 | 3 | 动力配套 | 动力配套 |  | 0.17 |  | 2015v1.2,去掉节中“高频”两字 | 01220501013800
01 | 基础设施 | 22 | 电源 | 05 | 开关电源 | 01 | 组合式开关电源 | 01 | 组合式高频开关电源配件 | 39 | 熔断器熔座(100A) |  |  | 个 | 012205010139 | 01220501 | 16040202 | 是 | 3 | 动力配套 | 动力配套 |  | 0.17 |  | 2015v1.2,去掉节中“高频”两字 | 01220501013900
01 | 基础设施 | 22 | 电源 | 05 | 开关电源 | 01 | 组合式开关电源 | 01 | 组合式高频开关电源配件 | 40 | 熔断器熔座(80A) |  |  | 个 | 012205010140 | 01220501 | 16040202 | 是 | 3 | 动力配套 | 动力配套 |  | 0.17 |  | 2015v1.2,去掉节中“高频”两字 | 01220501014000
01 | 基础设施 | 22 | 电源 | 05 | 开关电源 | 01 | 组合式开关电源 | 01 | 组合式高频开关电源配件 | 41 | 熔断器熔座(63A) |  |  | 个 | 012205010141 | 01220501 | 16040202 | 是 | 3 | 动力配套 | 动力配套 |  | 0.17 |  | 2015v1.2,去掉节中“高频”两字 | 01220501014100
01 | 基础设施 | 22 | 电源 | 05 | 开关电源 | 01 | 组合式开关电源 | 01 | 组合式高频开关电源配件 | 42 | 熔断器熔座(50A) |  |  | 个 | 012205010142 | 01220501 | 16040202 | 是 | 3 | 动力配套 | 动力配套 |  | 0.17 |  | 2015v1.2,去掉节中“高频”两字 | 01220501014200
01 | 基础设施 | 22 | 电源 | 05 | 开关电源 | 01 | 组合式开关电源 | 01 | 组合式高频开关电源配件 | 43 | 配电单元分路直流分路断路器(125A) |  |  | 个 | 012205010143 | 01220501 | 16040202 | 是 | 3 | 动力配套 | 动力配套 |  | 0.17 |  | 2015v1.2,去掉节中“高频”两字 | 01220501014300
01 | 基础设施 | 22 | 电源 | 05 | 开关电源 | 01 | 组合式开关电源 | 01 | 组合式高频开关电源配件 | 44 | 配电单元分路直流分路断路器(100A) |  |  | 个 | 012205010144 | 01220501 | 16040202 | 是 | 3 | 动力配套 | 动力配套 |  | 0.17 |  | 2015v1.2,去掉节中“高频”两字 | 01220501014400
01 | 基础设施 | 22 | 电源 | 05 | 开关电源 | 01 | 组合式开关电源 | 01 | 组合式高频开关电源配件 | 45 | 配电单元分路直流分路断路器(80A) |  |  | 个 | 012205010145 | 01220501 | 16040202 | 是 | 3 | 动力配套 | 动力配套 |  | 0.17 |  | 2015v1.2,去掉节中“高频”两字 | 01220501014500
01 | 基础设施 | 22 | 电源 | 05 | 开关电源 | 01 | 组合式开关电源 | 01 | 组合式高频开关电源配件 | 46 | 配电单元分路直流分路断路器(63A) |  |  | 个 | 012205010146 | 01220501 | 16040202 | 是 | 3 | 动力配套 | 动力配套 |  | 0.17 |  | 2015v1.2,去掉节中“高频”两字 | 01220501014600
01 | 基础设施 | 22 | 电源 | 05 | 开关电源 | 01 | 组合式开关电源 | 01 | 组合式高频开关电源配件 | 47 | 配电单元分路直流分路断路器(50A) |  |  | 个 | 012205010147 | 01220501 | 16040202 | 是 | 3 | 动力配套 | 动力配套 |  | 0.17 |  | 2015v1.2,去掉节中“高频”两字 | 01220501014700
01 | 基础设施 | 22 | 电源 | 05 | 开关电源 | 01 | 组合式开关电源 | 01 | 组合式高频开关电源配件 | 48 | 配电单元分路直流分路断路器(40A) |  |  | 个 | 012205010148 | 01220501 | 16040202 | 是 | 3 | 动力配套 | 动力配套 |  | 0.17 |  | 2015v1.2,去掉节中“高频”两字 | 01220501014800
01 | 基础设施 | 22 | 电源 | 05 | 开关电源 | 01 | 组合式开关电源 | 01 | 组合式高频开关电源配件 | 49 | 配电单元分路直流分路断路器(32A) |  |  | 个 | 012205010149 | 01220501 | 16040202 | 是 | 3 | 动力配套 | 动力配套 |  | 0.17 |  | 2015v1.2,去掉节中“高频”两字 | 01220501014900
01 | 基础设施 | 22 | 电源 | 05 | 开关电源 | 01 | 组合式开关电源 | 01 | 组合式高频开关电源配件 | 50 | 配电单元分路直流分路断路器(25A) |  |  | 个 | 012205010150 | 01220501 | 16040202 | 是 | 3 | 动力配套 | 动力配套 |  | 0.17 |  | 2015v1.2,去掉节中“高频”两字 | 01220501015000
01 | 基础设施 | 22 | 电源 | 05 | 开关电源 | 01 | 组合式开关电源 | 01 | 组合式高频开关电源配件 | 51 | 配电单元分路直流分路断路器(20A) |  |  | 个 | 012205010151 | 01220501 | 16040202 | 是 | 3 | 动力配套 | 动力配套 |  | 0.17 |  | 2015v1.2,去掉节中“高频”两字 | 01220501015100
01 | 基础设施 | 22 | 电源 | 05 | 开关电源 | 01 | 组合式开关电源 | 01 | 组合式高频开关电源配件 | 52 | 配电单元分路直流分路断路器(16A) |  |  | 个 | 012205010152 | 01220501 | 16040202 | 是 | 3 | 动力配套 | 动力配套 |  | 0.17 |  | 2015v1.2,去掉节中“高频”两字 | 01220501015200
01 | 基础设施 | 22 | 电源 | 05 | 开关电源 | 01 | 组合式开关电源 | 01 | 组合式高频开关电源配件 | 53 | 配电单元分路直流分路断路器(10A) |  |  | 个 | 012205010153 | 01220501 | 16040202 | 是 | 3 | 动力配套 | 动力配套 |  | 0.17 |  | 2015v1.2,去掉节中“高频”两字 | 01220501015300
01 | 基础设施 | 22 | 电源 | 05 | 开关电源 | 01 | 组合式开关电源 | 01 | 组合式高频开关电源配件 | 54 | 配电单元分路直流分路断路器(6A) |  |  | 个 | 012205010154 | 01220501 | 16040202 | 是 | 3 | 动力配套 | 动力配套 |  | 0.17 |  | 2015v1.2,去掉节中“高频”两字 | 01220501015400
01 | 基础设施 | 22 | 电源 | 05 | 开关电源 | 01 | 组合式开关电源 | 01 | 组合式高频开关电源配件 | 55 | 配电单元分路直流接触器（800A） |  |  | 个 | 012205010155 | 01220501 | 16040202 | 是 | 3 | 动力配套 | 动力配套 |  | 0.17 |  | 2015v1.2,去掉节中“高频”两字 | 01220501015500
01 | 基础设施 | 22 | 电源 | 05 | 开关电源 | 01 | 组合式开关电源 | 01 | 组合式高频开关电源配件 | 56 | 配电单元分路直流接触器（400A） |  |  | 个 | 012205010156 | 01220501 | 16040202 | 是 | 3 | 动力配套 | 动力配套 |  | 0.17 |  | 2015v1.2,去掉节中“高频”两字 | 01220501015600
01 | 基础设施 | 22 | 电源 | 05 | 开关电源 | 01 | 组合式开关电源 | 01 | 组合式高频开关电源配件 | 57 | 配电单元分路直流接触器（200A） |  |  | 个 | 012205010157 | 01220501 | 16040202 | 是 | 3 | 动力配套 | 动力配套 |  | 0.17 |  | 2015v1.2,去掉节中“高频”两字 | 01220501015700
01 | 基础设施 | 22 | 电源 | 05 | 开关电源 | 01 | 组合式开关电源 | 01 | 组合式高频开关电源配件 | 58 | 配电单元分路直流接触器（100A） |  |  | 个 | 012205010158 | 01220501 | 16040202 | 是 | 3 | 动力配套 | 动力配套 |  | 0.17 |  | 2015v1.2,去掉节中“高频”两字 | 01220501015800
01 | 基础设施 | 22 | 电源 | 05 | 开关电源 | 01 | 组合式开关电源 | 01 | 组合式高频开关电源配件 | 59 | 配电单元分路交流输入C级防雷器（三相，In=20kA） |  |  | 个 | 012205010159 | 01220501 | 16040202 | 是 | 3 | 动力配套 | 动力配套 |  | 0.17 |  | 2015v1.2,去掉节中“高频”两字 | 01220501015900
01 | 基础设施 | 22 | 电源 | 05 | 开关电源 | 01 | 组合式开关电源 | 01 | 组合式高频开关电源配件 | 60 | 配电单元分路直流输出防雷器（Imax=15kA） |  |  | 个 | 012205010160 | 01220501 | 16040202 | 是 | 3 | 动力配套 | 动力配套 |  | 0.17 |  | 2015v1.2,去掉节中“高频”两字 | 01220501016000
01 | 基础设施 | 22 | 电源 | 05 | 开关电源 | 01 | 组合式开关电源 | 01 | 组合式高频开关电源配件 | 61 | 配电单元分路双路输入，手动切换（160A/3P×2） |  |  | 个 | 012205010161 | 01220501 | 16040202 | 是 | 3 | 动力配套 | 动力配套 |  | 0.17 |  | 2015v1.2,去掉节中“高频”两字 | 01220501016100
01 | 基础设施 | 22 | 电源 | 05 | 开关电源 | 01 | 组合式开关电源 | 01 | 组合式高频开关电源配件 | 62 | 配电单元分路双路输入，手动切换（100A/3P×2） |  |  | 个 | 012205010162 | 01220501 | 16040202 | 是 | 3 | 动力配套 | 动力配套 |  | 0.17 |  | 2015v1.2,去掉节中“高频”两字 | 01220501016200
01 | 基础设施 | 22 | 电源 | 05 | 开关电源 | 01 | 组合式开关电源 | 01 | 组合式高频开关电源配件 | 63 | 配电单元分路双路输入，手动切换（63A/3P×2） |  |  | 个 | 012205010163 | 01220501 | 16040202 | 是 | 3 | 动力配套 | 动力配套 |  | 0.17 |  | 2015v1.2,去掉节中“高频”两字 | 01220501016300
01 | 基础设施 | 22 | 电源 | 05 | 开关电源 | 01 | 组合式开关电源 | 01 | 组合式高频开关电源配件 | 64 | 配电单元分路双路输入，自动切换（160A/3P×2） |  |  | 个 | 012205010164 | 01220501 | 16040202 | 是 | 3 | 动力配套 | 动力配套 |  | 0.17 |  | 2015v1.2,去掉节中“高频”两字 | 01220501016400
01 | 基础设施 | 22 | 电源 | 05 | 开关电源 | 01 | 组合式开关电源 | 01 | 组合式高频开关电源配件 | 65 | 配电单元分路双路输入，自动切换（100A/3P×2） |  |  | 个 | 012205010165 | 01220501 | 16040202 | 是 | 3 | 动力配套 | 动力配套 |  | 0.17 |  | 2015v1.2,去掉节中“高频”两字 | 01220501016500
01 | 基础设施 | 22 | 电源 | 05 | 开关电源 | 01 | 组合式开关电源 | 01 | 组合式高频开关电源配件 | 66 | 配电单元分路双路输入，自动切换（63A/3P×2） |  |  | 个 | 012205010166 | 01220501 | 16040202 | 是 | 3 | 动力配套 | 动力配套 |  | 0.17 |  | 2015v1.2,去掉节中“高频”两字 | 01220501016600
01 | 基础设施 | 22 | 电源 | 05 | 开关电源 | 01 | 组合式开关电源 | 01 | 组合式高频开关电源配件 | 67 | 配电单元分路整流模块背板 |  |  | 个 | 012205010167 | 01220501 | 16040202 | 是 | 3 | 动力配套 | 动力配套 |  | 0.17 |  | 2015v1.2,去掉节中“高频”两字 | 01220501016700
01 | 基础设施 | 22 | 电源 | 05 | 开关电源 | 01 | 组合式开关电源 | 01 | 组合式高频开关电源配件 | 68 | 蓄电池单体电压检测仪 |  |  | 个 | 012205010168 | 01220501 | 16040202 | 是 | 3 | 动力配套 | 动力配套 |  | 0.17 |  | 2015v1.2,去掉节中“高频”两字 | 01220501016800
01 | 基础设施 | 22 | 电源 | 05 | 开关电源 | 01 | 组合式开关电源 | 01 | 组合式高频开关电源配件 | 69 | 3m温度补偿电缆 |  |  | 个 | 012205010169 | 01220501 | 16040202 | 是 | 3 | 动力配套 | 动力配套 |  | 0.17 |  | 2015v1.2,去掉节中“高频”两字 | 01220501016900
01 | 基础设施 | 22 | 电源 | 05 | 开关电源 | 01 | 组合式开关电源 | 01 | 组合式高频开关电源配件 | 70 | 10m温度补偿电缆 |  |  | 个 | 012205010170 | 01220501 | 16040202 | 是 | 3 | 动力配套 | 动力配套 |  | 0.17 |  | 2015v1.2,去掉节中“高频”两字 | 01220501017000
01 | 基础设施 | 22 | 电源 | 05 | 开关电源 | 01 | 组合式开关电源 | 01 | 组合式高频开关电源配件 | 71 | 配电单元分路直流输出防雷器（Imax=25kA） |  |  | 个 | 012205010171 | 01220501 | 16040202 | 是 | 3 | 动力配套 | 动力配套 |  | 0.17 |  | 2015v1 | 01220501017100
01 | 基础设施 | 22 | 电源 | 05 | 开关电源 | 01 | 组合式开关电源 | 01 | 组合式高频开关电源配件 | 72 | 整流模块假面板30A |  |  | 个 | 012205010172 | 01220501 | 16040202 | 是 | 3 | 动力配套 | 动力配套 |  | 0.17 |  | 2015v1.2,去掉节中“高频”两字 | 01220501017200
01 | 基础设施 | 22 | 电源 | 05 | 开关电源 | 01 | 组合式开关电源 | 01 | 组合式高频开关电源配件 | 73 | 整流模块假面板50A |  |  | 个 | 012205010173 | 01220501 | 16040202 | 是 | 3 | 动力配套 | 动力配套 |  | 0.17 |  | 2015v1.2,去掉节中“高频”两字 | 01220501017300
01 | 基础设施 | 22 | 电源 | 05 | 开关电源 | 01 | 组合式开关电源 | 01 | 组合式高频开关电源配件 | 74 | 交流配电分路更改（标书要求配置之外） |  |  | 个 | 012205010174 | 01220501 | 16040202 | 是 | 3 | 动力配套 | 动力配套 |  | 0.17 |  | 2015v1.2,去掉节中“高频”两字 | 01220501017400
01 | 基础设施 | 22 | 电源 | 05 | 开关电源 | 01 | 组合式开关电源 | 01 | 组合式高频开关电源配件 | 75 | 直流配电分路更改（标书要求配置之外） |  |  | 个 | 012205010175 | 01220501 | 16040202 | 是 | 3 | 动力配套 | 动力配套 |  | 0.17 |  | 2015v1.2,去掉节中“高频”两字 | 01220501017500
01 | 基础设施 | 22 | 电源 | 05 | 开关电源 | 01 | 组合式开关电源 | 01 | 组合式高频开关电源配件 | 76 | 开关电源插框(室内型) | 01 | 300A/50A+200A(含开关电源插框1个、高效整流模块4块、开关电源设备含直流接触器2个) | 个 | 01220501017601 | 01220501 | 16040202 |  | 3 | 动力配套 | 动力配套 |  | 0.17 |  | 2017v4，四川 | 01220501017601 | 基础设施-电源-开关电源-组合式开关电源-组合式高频开关电源配件-开关电源插框(室内型)-300A/50A+200A(含开关电源插框1个、高效整流模块4块、开关电源设备含直流接触器2个)(01220501017601)
01 | 基础设施 | 22 | 电源 | 05 | 开关电源 | 01 | 组合式开关电源 | 02 | 48V/300A高效系统(50A高效模块) | 01 | 100A |  |  | 个 | 012205010201 | 01220501 | 16040201 | 是 | 3 | 动力配套 | 动力配套 |  | 0.17 |  | 2015v1.2,去掉节中“高频”两字 | 01220501020100
01 | 基础设施 | 22 | 电源 | 05 | 开关电源 | 01 | 组合式开关电源 | 02 | 48V/300A高效系统(50A高效模块) | 02 | 150A |  |  | 个 | 012205010202 | 01220501 | 16040201 | 是 | 3 | 动力配套 | 动力配套 | 3475.20 | 0.17 |  | 2015v1.2,去掉节中“高频”两字 | 01220501020200
01 | 基础设施 | 22 | 电源 | 05 | 开关电源 | 01 | 组合式开关电源 | 02 | 48V/300A高效系统(50A高效模块) | 03 | 200A |  |  | 个 | 012205010203 | 01220501 | 16040201 | 是 | 3 | 动力配套 | 动力配套 |  | 0.17 |  | 2015v1.2,去掉节中“高频”两字 | 01220501020300
01 | 基础设施 | 22 | 电源 | 05 | 开关电源 | 01 | 组合式开关电源 | 02 | 48V/300A高效系统(50A高效模块) | 04 | 250A |  |  | 个 | 012205010204 | 01220501 | 16040201 | 是 | 3 | 动力配套 | 动力配套 |  | 0.17 |  | 2015v1.2,去掉节中“高频”两字 | 01220501020400
01 | 基础设施 | 22 | 电源 | 05 | 开关电源 | 01 | 组合式开关电源 | 02 | 48V/300A高效系统(50A高效模块) | 05 | 300A |  |  | 个 | 012205010205 | 01220501 | 16040201 | 是 | 3 | 动力配套 | 动力配套 |  | 0.17 |  | 2015v1.2,去掉节中“高频”两字 | 01220501020500
01 | 基础设施 | 22 | 电源 | 05 | 开关电源 | 01 | 组合式开关电源 | 03 | 48V/600A高效系统(50A高效模块) | 01 | 300A |  |  | 个 | 012205010301 | 01220501 | 16040201 | 是 | 3 | 动力配套 | 动力配套 | 8651.52 | 0.17 |  | 2015v1.2,去掉节中“高频”两字 | 01220501030100
01 | 基础设施 | 22 | 电源 | 05 | 开关电源 | 01 | 组合式开关电源 | 03 | 48V/600A高效系统(50A高效模块) | 02 | 350A |  |  | 个 | 012205010302 | 01220501 | 16040201 | 是 | 3 | 动力配套 | 动力配套 |  | 0.17 |  | 2015v1.2,去掉节中“高频”两字 | 01220501030200
01 | 基础设施 | 22 | 电源 | 05 | 开关电源 | 01 | 组合式开关电源 | 03 | 48V/600A高效系统(50A高效模块) | 03 | 400A |  |  | 个 | 012205010303 | 01220501 | 16040201 | 是 | 3 | 动力配套 | 动力配套 |  | 0.17 |  | 2015v1.2,去掉节中“高频”两字 | 01220501030300
01 | 基础设施 | 22 | 电源 | 05 | 开关电源 | 01 | 组合式开关电源 | 03 | 48V/600A高效系统(50A高效模块) | 04 | 450A |  |  | 个 | 012205010304 | 01220501 | 16040201 | 是 | 3 | 动力配套 | 动力配套 |  | 0.17 |  | 2015v1.2,去掉节中“高频”两字 | 01220501030400
01 | 基础设施 | 22 | 电源 | 05 | 开关电源 | 01 | 组合式开关电源 | 03 | 48V/600A高效系统(50A高效模块) | 05 | 500A |  |  | 个 | 012205010305 | 01220501 | 16040201 | 是 | 3 | 动力配套 | 动力配套 |  | 0.17 |  | 2015v1.2,去掉节中“高频”两字 | 01220501030500
01 | 基础设施 | 22 | 电源 | 05 | 开关电源 | 01 | 组合式开关电源 | 03 | 48V/600A高效系统(50A高效模块) | 06 | 600A |  |  | 个 | 012205010306 | 01220501 | 16040201 | 是 | 3 | 动力配套 | 动力配套 |  | 0.17 |  | 2015v1.2,去掉节中“高频”两字 | 01220501030600
01 | 基础设施 | 22 | 电源 | 05 | 开关电源 | 01 | 组合式开关电源 | 03 | 48V/600A高效系统(50A高效模块) | 07 | 150A |  |  | 个 | 012205010307 | 01220501 | 16040201 | 是 | 3 | 动力配套 | 动力配套 | 5965.65 | 0.17 |  | 2015v1.2,去掉节中“高频”两字 | 01220501030700
01 | 基础设施 | 22 | 电源 | 05 | 开关电源 | 01 | 组合式开关电源 | 03 | 48V/600A高效系统(50A高效模块) | 08 | 200A |  |  | 个 | 012205010308 | 01220501 | 16040201 | 是 | 3 | 动力配套 | 动力配套 |  | 0.17 |  | 2015v1.2,去掉节中“高频”两字 | 01220501030800
01 | 基础设施 | 22 | 电源 | 05 | 开关电源 | 01 | 组合式开关电源 | 03 | 48V/600A高效系统(50A高效模块) | 09 | 250A |  |  | 个 | 012205010309 | 01220501 | 16040201 | 是 | 3 | 动力配套 | 动力配套 |  | 0.17 |  | 2015v1.2,去掉节中“高频”两字 | 01220501030900
01 | 基础设施 | 22 | 电源 | 05 | 开关电源 | 01 | 组合式开关电源 | 03 | 48V/600A高效系统(50A高效模块) | 10 | 100A |  |  | 个 | 012205010310 | 01220501 | 16040201 |  | 3 | 动力配套 | 动力配套 |  | 0.17 |  | 2016v5，甘肃 | 01220501031000
01 | 基础设施 | 22 | 电源 | 05 | 开关电源 | 01 | 组合式开关电源 | 04 | 48V/1000A高效系统(50A高效模块) | 01 | 500A |  |  | 个 | 012205010401 | 01220501 | 16040201 | 是 | 3 | 动力配套 | 动力配套 |  | 0.17 |  | 2015v1.2,去掉节中“高频”两字 | 01220501040100
01 | 基础设施 | 22 | 电源 | 05 | 开关电源 | 01 | 组合式开关电源 | 04 | 48V/1000A高效系统(50A高效模块) | 02 | 600A |  |  | 个 | 012205010402 | 01220501 | 16040201 | 是 | 3 | 动力配套 | 动力配套 |  | 0.17 |  | 2015v1.2,去掉节中“高频”两字 | 01220501040200
01 | 基础设施 | 22 | 电源 | 05 | 开关电源 | 01 | 组合式开关电源 | 04 | 48V/1000A高效系统(50A高效模块) | 03 | 700A |  |  | 个 | 012205010403 | 01220501 | 16040201 | 是 | 3 | 动力配套 | 动力配套 |  | 0.17 |  | 2015v1.2,去掉节中“高频”两字 | 01220501040300
01 | 基础设施 | 22 | 电源 | 05 | 开关电源 | 01 | 组合式开关电源 | 04 | 48V/1000A高效系统(50A高效模块) | 04 | 800A |  |  | 个 | 012205010404 | 01220501 | 16040201 | 是 | 3 | 动力配套 | 动力配套 |  | 0.17 |  | 2015v1.2,去掉节中“高频”两字 | 01220501040400
01 | 基础设施 | 22 | 电源 | 05 | 开关电源 | 01 | 组合式开关电源 | 04 | 48V/1000A高效系统(50A高效模块) | 05 | 900A |  |  | 个 | 012205010405 | 01220501 | 16040201 | 是 | 3 | 动力配套 | 动力配套 |  | 0.17 |  | 2015v1.2,去掉节中“高频”两字 | 01220501040500
01 | 基础设施 | 22 | 电源 | 05 | 开关电源 | 01 | 组合式开关电源 | 04 | 48V/1000A高效系统(50A高效模块) | 06 | 1000A |  |  | 个 | 012205010406 | 01220501 | 16040201 | 是 | 3 | 动力配套 | 动力配套 |  | 0.17 |  | 2015v1.2,去掉节中“高频”两字 | 01220501040600
01 | 基础设施 | 22 | 电源 | 05 | 开关电源 | 01 | 组合式开关电源 | 91 | 组合式开关电源借货清理(线下采购) |  |  |  |  | 个 | 0122050191 | 01220501 | 16040201 | 线下采购 | 3 | 动力配套 | 动力配套 |  | 0.17 |  | 2017v1，商合部，2016年借货清理编码。2017v4，商合部，清理结束，取消编码 | 01220501910000 | 基础设施-电源-开关电源-组合式开关电源-组合式开关电源借货清理(线下采购)--(0122050191)
01 | 基础设施 | 22 | 电源 | 05 | 开关电源 | 02 | 嵌入式开关电源 | 01 | 嵌入式高频开关电源配件 | 01 | 整流模块30A高效 |  |  | 个 | 012205020101 | 01220502 | 16040202 | 是 | 3 | 动力配套 | 动力配套 |  | 0.17 |  | 2015v1.2,去掉节中“高频”两字 | 01220502010100
01 | 基础设施 | 22 | 电源 | 05 | 开关电源 | 02 | 嵌入式开关电源 | 01 | 嵌入式高频开关电源配件 | 02 | 整流模块50A高效 |  |  | 个 | 012205020102 | 01220502 | 16040202 | 是 | 3 | 动力配套 | 动力配套 |  | 0.17 |  | 2015v1.2,去掉节中“高频”两字 | 01220502010200
01 | 基础设施 | 22 | 电源 | 05 | 开关电源 | 02 | 嵌入式开关电源 | 01 | 嵌入式高频开关电源配件 | 03 | 监控模块 |  |  | 个 | 012205020103 | 01220502 | 16040202 | 是 | 3 | 动力配套 | 动力配套 |  | 0.17 |  | 2015v2，通信院建议，监控模块不分容量，子项描述由“监控模块30A”修改为“监控模块”。 | 01220502010300
01 | 基础设施 | 22 | 电源 | 05 | 开关电源 | 02 | 嵌入式开关电源 | 01 | 嵌入式高频开关电源配件 | 06 | 嵌入式电源插框120A/50A(分柜建设电源系统) |  |  | 个 | 012205020106 | 01220502 | 16040202 | 是 | 3 | 动力配套 | 动力配套 |  | 0.17 |  | 2015v1.2,去掉节中“高频”两字 | 01220502010600
01 | 基础设施 | 22 | 电源 | 05 | 开关电源 | 02 | 嵌入式开关电源 | 01 | 嵌入式高频开关电源配件 | 08 | 嵌入式电源插框200A/50A(分柜建设电源系统) |  |  | 个 | 012205020108 | 01220502 | 16040202 | 是 | 3 | 动力配套 | 动力配套 |  | 0.17 |  | 2015v1.2,去掉节中“高频”两字 | 01220502010800
01 | 基础设施 | 22 | 电源 | 05 | 开关电源 | 02 | 嵌入式开关电源 | 01 | 嵌入式高频开关电源配件 | 10 | 嵌入式电源插框200A/50A(共用电源系统) |  |  | 个 | 012205020110 | 01220502 | 16040202 | 是 | 3 | 动力配套 | 动力配套 |  | 0.17 |  | 2015v1.2,去掉节中“高频”两字 | 01220502011000
01 | 基础设施 | 22 | 电源 | 05 | 开关电源 | 02 | 嵌入式开关电源 | 01 | 嵌入式高频开关电源配件 | 12 | 嵌入式电源插框300A/50A(共用电源系统) |  |  | 个 | 012205020112 | 01220502 | 16040202 | 是 | 3 | 动力配套 | 动力配套 |  | 0.17 |  | 2015v1.2,去掉节中“高频”两字 | 01220502011200
01 | 基础设施 | 22 | 电源 | 05 | 开关电源 | 02 | 嵌入式开关电源 | 01 | 嵌入式高频开关电源配件 | 13 | 智能配电监控模块 |  |  | 个 | 012205020113 | 01220502 | 16040202 | 是 | 3 | 动力配套 | 动力配套 |  | 0.17 |  | 2015v1.2,去掉节中“高频”两字 | 01220502011300
01 | 基础设施 | 22 | 电源 | 05 | 开关电源 | 02 | 嵌入式开关电源 | 01 | 嵌入式高频开关电源配件 | 14 | 智能配电单元 |  |  | 个 | 012205020114 | 01220502 | 16040202 | 是 | 3 | 动力配套 | 动力配套 |  | 0.17 |  | 2015v1.2,去掉节中“高频”两字 | 01220502011400
01 | 基础设施 | 22 | 电源 | 05 | 开关电源 | 02 | 嵌入式开关电源 | 01 | 嵌入式高频开关电源配件 | 15 | 配电分路交流断路器(100A/4P) |  |  | 个 | 012205020115 | 01220502 | 16040202 | 是 | 3 | 动力配套 | 动力配套 |  | 0.17 |  | 2015v1.2,去掉节中“高频”两字 | 01220502011500
01 | 基础设施 | 22 | 电源 | 05 | 开关电源 | 02 | 嵌入式开关电源 | 01 | 嵌入式高频开关电源配件 | 16 | 配电分路交流断路器(63A/4P) |  |  | 个 | 012205020116 | 01220502 | 16040202 | 是 | 3 | 动力配套 | 动力配套 |  | 0.17 |  | 2015v1.2,去掉节中“高频”两字 | 01220502011600
01 | 基础设施 | 22 | 电源 | 05 | 开关电源 | 02 | 嵌入式开关电源 | 01 | 嵌入式高频开关电源配件 | 17 | 配电分路交流断路器(32A/4P) |  |  | 个 | 012205020117 | 01220502 | 16040202 | 是 | 3 | 动力配套 | 动力配套 |  | 0.17 |  | 2015v1.2,去掉节中“高频”两字 | 01220502011700
01 | 基础设施 | 22 | 电源 | 05 | 开关电源 | 02 | 嵌入式开关电源 | 01 | 嵌入式高频开关电源配件 | 18 | 配电分路交流断路器(100A/3P) |  |  | 个 | 012205020118 | 01220502 | 16040202 | 是 | 3 | 动力配套 | 动力配套 |  | 0.17 |  | 2015v1.2,去掉节中“高频”两字 | 01220502011800
01 | 基础设施 | 22 | 电源 | 05 | 开关电源 | 02 | 嵌入式开关电源 | 01 | 嵌入式高频开关电源配件 | 19 | 配电分路交流断路器(63A/3P) |  |  | 个 | 012205020119 | 01220502 | 16040202 | 是 | 3 | 动力配套 | 动力配套 |  | 0.17 |  | 2015v1.2,去掉节中“高频”两字 | 01220502011900
01 | 基础设施 | 22 | 电源 | 05 | 开关电源 | 02 | 嵌入式开关电源 | 01 | 嵌入式高频开关电源配件 | 20 | 配电分路交流断路器(32A/3P) |  |  | 个 | 012205020120 | 01220502 | 16040202 | 是 | 3 | 动力配套 | 动力配套 |  | 0.17 |  | 2015v1.2,去掉节中“高频”两字 | 01220502012000
01 | 基础设施 | 22 | 电源 | 05 | 开关电源 | 02 | 嵌入式开关电源 | 01 | 嵌入式高频开关电源配件 | 21 | 配电分路交流断路器(25A/3P) |  |  | 个 | 012205020121 | 01220502 | 16040202 | 是 | 3 | 动力配套 | 动力配套 |  | 0.17 |  | 2015v1.2,去掉节中“高频”两字 | 01220502012100
01 | 基础设施 | 22 | 电源 | 05 | 开关电源 | 02 | 嵌入式开关电源 | 01 | 嵌入式高频开关电源配件 | 22 | 配电分路交流断路器(16A/3P) |  |  | 个 | 012205020122 | 01220502 | 16040202 | 是 | 3 | 动力配套 | 动力配套 |  | 0.17 |  | 2015v1.2,去掉节中“高频”两字 | 01220502012200
01 | 基础设施 | 22 | 电源 | 05 | 开关电源 | 02 | 嵌入式开关电源 | 01 | 嵌入式高频开关电源配件 | 23 | 配电分路交流断路器(125A/2P) |  |  | 个 | 012205020123 | 01220502 | 16040202 | 是 | 3 | 动力配套 | 动力配套 |  | 0.17 |  | 2015v1.2,去掉节中“高频”两字 | 01220502012300
01 | 基础设施 | 22 | 电源 | 05 | 开关电源 | 02 | 嵌入式开关电源 | 01 | 嵌入式高频开关电源配件 | 24 | 配电分路交流断路器(100A/2P) |  |  | 个 | 012205020124 | 01220502 | 16040202 | 是 | 3 | 动力配套 | 动力配套 |  | 0.17 |  | 2015v1.2,去掉节中“高频”两字 | 01220502012400
01 | 基础设施 | 22 | 电源 | 05 | 开关电源 | 02 | 嵌入式开关电源 | 01 | 嵌入式高频开关电源配件 | 25 | 配电分路交流断路器(63A/2P) |  |  | 个 | 012205020125 | 01220502 | 16040202 | 是 | 3 | 动力配套 | 动力配套 |  | 0.17 |  | 2015v1.2,去掉节中“高频”两字 | 01220502012500
01 | 基础设施 | 22 | 电源 | 05 | 开关电源 | 02 | 嵌入式开关电源 | 01 | 嵌入式高频开关电源配件 | 26 | 配电分路交流断路器(32A/2P) |  |  | 个 | 012205020126 | 01220502 | 16040202 | 是 | 3 | 动力配套 | 动力配套 |  | 0.17 |  | 2015v1.2,去掉节中“高频”两字 | 01220502012600
01 | 基础设施 | 22 | 电源 | 05 | 开关电源 | 02 | 嵌入式开关电源 | 01 | 嵌入式高频开关电源配件 | 27 | 配电分路交流断路器(32A/1P) |  |  | 个 | 012205020127 | 01220502 | 16040202 | 是 | 3 | 动力配套 | 动力配套 |  | 0.17 |  | 2015v1.2,去掉节中“高频”两字 | 01220502012700
01 | 基础设施 | 22 | 电源 | 05 | 开关电源 | 02 | 嵌入式开关电源 | 01 | 嵌入式高频开关电源配件 | 28 | 配电分路交流断路器(25A/1P) |  |  | 个 | 012205020128 | 01220502 | 16040202 | 是 | 3 | 动力配套 | 动力配套 |  | 0.17 |  | 2015v1.2,去掉节中“高频”两字 | 01220502012800
01 | 基础设施 | 22 | 电源 | 05 | 开关电源 | 02 | 嵌入式开关电源 | 01 | 嵌入式高频开关电源配件 | 29 | 配电分路交流断路器(20A/1P) |  |  | 个 | 012205020129 | 01220502 | 16040202 | 是 | 3 | 动力配套 | 动力配套 |  | 0.17 |  | 2015v1.2,去掉节中“高频”两字 | 01220502012900
01 | 基础设施 | 22 | 电源 | 05 | 开关电源 | 02 | 嵌入式开关电源 | 01 | 嵌入式高频开关电源配件 | 30 | 配电分路交流断路器(16A/1P) |  |  | 个 | 012205020130 | 01220502 | 16040202 | 是 | 3 | 动力配套 | 动力配套 |  | 0.17 |  | 2015v1.2,去掉节中“高频”两字 | 01220502013000
01 | 基础设施 | 22 | 电源 | 05 | 开关电源 | 02 | 嵌入式开关电源 | 01 | 嵌入式高频开关电源配件 | 31 | 配电分路交流断路器(10A/1P) |  |  | 个 | 012205020131 | 01220502 | 16040202 | 是 | 3 | 动力配套 | 动力配套 |  | 0.17 |  | 2015v1.2,去掉节中“高频”两字 | 01220502013100
01 | 基础设施 | 22 | 电源 | 05 | 开关电源 | 02 | 嵌入式开关电源 | 01 | 嵌入式高频开关电源配件 | 32 | 配电分路交流断路器(6A/1P) |  |  | 个 | 012205020132 | 01220502 | 16040202 | 是 | 3 | 动力配套 | 动力配套 |  | 0.17 |  | 2015v1.2,去掉节中“高频”两字 | 01220502013200
01 | 基础设施 | 22 | 电源 | 05 | 开关电源 | 02 | 嵌入式开关电源 | 01 | 嵌入式高频开关电源配件 | 33 | 配电分路直流分路断路器(125A) |  |  | 个 | 012205020133 | 01220502 | 16040202 | 是 | 3 | 动力配套 | 动力配套 |  | 0.17 |  | 2015v1.2,去掉节中“高频”两字 | 01220502013300
01 | 基础设施 | 22 | 电源 | 05 | 开关电源 | 02 | 嵌入式开关电源 | 01 | 嵌入式高频开关电源配件 | 34 | 配电分路直流分路断路器(100A) |  |  | 个 | 012205020134 | 01220502 | 16040202 | 是 | 3 | 动力配套 | 动力配套 |  | 0.17 |  | 2015v1.2,去掉节中“高频”两字 | 01220502013400
01 | 基础设施 | 22 | 电源 | 05 | 开关电源 | 02 | 嵌入式开关电源 | 01 | 嵌入式高频开关电源配件 | 35 | 配电分路直流分路断路器(80A) |  |  | 个 | 012205020135 | 01220502 | 16040202 | 是 | 3 | 动力配套 | 动力配套 |  | 0.17 |  | 2015v1.2,去掉节中“高频”两字 | 01220502013500
01 | 基础设施 | 22 | 电源 | 05 | 开关电源 | 02 | 嵌入式开关电源 | 01 | 嵌入式高频开关电源配件 | 36 | 配电分路直流分路断路器(63A) |  |  | 个 | 012205020136 | 01220502 | 16040202 | 是 | 3 | 动力配套 | 动力配套 |  | 0.17 |  | 2015v1.2,去掉节中“高频”两字 | 01220502013600
01 | 基础设施 | 22 | 电源 | 05 | 开关电源 | 02 | 嵌入式开关电源 | 01 | 嵌入式高频开关电源配件 | 37 | 配电分路直流分路断路器(50A) |  |  | 个 | 012205020137 | 01220502 | 16040202 | 是 | 3 | 动力配套 | 动力配套 |  | 0.17 |  | 2015v1.2,去掉节中“高频”两字 | 01220502013700
01 | 基础设施 | 22 | 电源 | 05 | 开关电源 | 02 | 嵌入式开关电源 | 01 | 嵌入式高频开关电源配件 | 38 | 配电分路直流分路断路器(40A) |  |  | 个 | 012205020138 | 01220502 | 16040202 | 是 | 3 | 动力配套 | 动力配套 |  | 0.17 |  | 2015v1.2,去掉节中“高频”两字 | 01220502013800
01 | 基础设施 | 22 | 电源 | 05 | 开关电源 | 02 | 嵌入式开关电源 | 01 | 嵌入式高频开关电源配件 | 39 | 配电分路直流分路断路器(32A) |  |  | 个 | 012205020139 | 01220502 | 16040202 | 是 | 3 | 动力配套 | 动力配套 |  | 0.17 |  | 2015v1.2,去掉节中“高频”两字 | 01220502013900
01 | 基础设施 | 22 | 电源 | 05 | 开关电源 | 02 | 嵌入式开关电源 | 01 | 嵌入式高频开关电源配件 | 40 | 配电分路直流分路断路器(25A) |  |  | 个 | 012205020140 | 01220502 | 16040202 | 是 | 3 | 动力配套 | 动力配套 |  | 0.17 |  | 2015v1.2,去掉节中“高频”两字 | 01220502014000
01 | 基础设施 | 22 | 电源 | 05 | 开关电源 | 02 | 嵌入式开关电源 | 01 | 嵌入式高频开关电源配件 | 41 | 配电分路直流分路断路器(20A) |  |  | 个 | 012205020141 | 01220502 | 16040202 | 是 | 3 | 动力配套 | 动力配套 |  | 0.17 |  | 2015v1.2,去掉节中“高频”两字 | 01220502014100
01 | 基础设施 | 22 | 电源 | 05 | 开关电源 | 02 | 嵌入式开关电源 | 01 | 嵌入式高频开关电源配件 | 42 | 配电分路直流分路断路器(16A) |  |  | 个 | 012205020142 | 01220502 | 16040202 | 是 | 3 | 动力配套 | 动力配套 |  | 0.17 |  | 2015v1.2,去掉节中“高频”两字 | 01220502014200
01 | 基础设施 | 22 | 电源 | 05 | 开关电源 | 02 | 嵌入式开关电源 | 01 | 嵌入式高频开关电源配件 | 43 | 配电分路直流分路断路器(10A) |  |  | 个 | 012205020143 | 01220502 | 16040202 | 是 | 3 | 动力配套 | 动力配套 |  | 0.17 |  | 2015v1.2,去掉节中“高频”两字 | 01220502014300
01 | 基础设施 | 22 | 电源 | 05 | 开关电源 | 02 | 嵌入式开关电源 | 01 | 嵌入式高频开关电源配件 | 44 | 配电分路直流分路断路器(6A) |  |  | 个 | 012205020144 | 01220502 | 16040202 | 是 | 3 | 动力配套 | 动力配套 |  | 0.17 |  | 2015v1.2,去掉节中“高频”两字 | 01220502014400
01 | 基础设施 | 22 | 电源 | 05 | 开关电源 | 02 | 嵌入式开关电源 | 01 | 嵌入式高频开关电源配件 | 45 | 配电分路直流接触器（400A） |  |  | 个 | 012205020145 | 01220502 | 16040202 | 是 | 3 | 动力配套 | 动力配套 |  | 0.17 |  | 2015v1.2,去掉节中“高频”两字 | 01220502014500
01 | 基础设施 | 22 | 电源 | 05 | 开关电源 | 02 | 嵌入式开关电源 | 01 | 嵌入式高频开关电源配件 | 46 | 配电分路直流接触器（200A） |  |  | 个 | 012205020146 | 01220502 | 16040202 | 是 | 3 | 动力配套 | 动力配套 |  | 0.17 |  | 2015v1.2,去掉节中“高频”两字 | 01220502014600
01 | 基础设施 | 22 | 电源 | 05 | 开关电源 | 02 | 嵌入式开关电源 | 01 | 嵌入式高频开关电源配件 | 47 | 配电分路单价直流接触器（100A） |  |  | 个 | 012205020147 | 01220502 | 16040202 | 是 | 3 | 动力配套 | 动力配套 |  | 0.17 |  | 2015v1.2,去掉节中“高频”两字 | 01220502014700
01 | 基础设施 | 22 | 电源 | 05 | 开关电源 | 02 | 嵌入式开关电源 | 01 | 嵌入式高频开关电源配件 | 48 | 配电分路交流输入C级防雷器（三相，In=20kA） |  |  | 个 | 012205020148 | 01220502 | 16040202 | 是 | 3 | 动力配套 | 动力配套 |  | 0.17 |  | 2015v1.2,去掉节中“高频”两字 | 01220502014800
01 | 基础设施 | 22 | 电源 | 05 | 开关电源 | 02 | 嵌入式开关电源 | 01 | 嵌入式高频开关电源配件 | 49 | 配电分路交流输入C级防雷器（单相，In=20kA） |  |  | 个 | 012205020149 | 01220502 | 16040202 | 是 | 3 | 动力配套 | 动力配套 |  | 0.17 |  | 2015v1.2,去掉节中“高频”两字 | 01220502014900
01 | 基础设施 | 22 | 电源 | 05 | 开关电源 | 02 | 嵌入式开关电源 | 01 | 嵌入式高频开关电源配件 | 50 | 配电分路交流输入B级防雷器（三相，In=30kA,含退耦器） |  |  | 个 | 012205020150 | 01220502 | 16040202 | 是 | 3 | 动力配套 | 动力配套 |  | 0.17 |  | 2015v1.2,去掉节中“高频”两字 | 01220502015000
01 | 基础设施 | 22 | 电源 | 05 | 开关电源 | 02 | 嵌入式开关电源 | 01 | 嵌入式高频开关电源配件 | 51 | 配电分路交流输入B级防雷器（单相，In=30kA,含退耦器） |  |  | 个 | 012205020151 | 01220502 | 16040202 | 是 | 3 | 动力配套 | 动力配套 |  | 0.17 |  | 2015v1.2,去掉节中“高频”两字 | 01220502015100
01 | 基础设施 | 22 | 电源 | 05 | 开关电源 | 02 | 嵌入式开关电源 | 01 | 嵌入式高频开关电源配件 | 52 | 配电分路交流输入B级防雷器（三相，In=40kA,含退耦器） |  |  | 个 | 012205020152 | 01220502 | 16040202 | 是 | 3 | 动力配套 | 动力配套 |  | 0.17 |  | 2015v1.2,去掉节中“高频”两字 | 01220502015200
01 | 基础设施 | 22 | 电源 | 05 | 开关电源 | 02 | 嵌入式开关电源 | 01 | 嵌入式高频开关电源配件 | 53 | 配电分路交流输入B级防雷器（单相，In=40kA,含退耦器） |  |  | 个 | 012205020153 | 01220502 | 16040202 | 是 | 3 | 动力配套 | 动力配套 |  | 0.17 |  | 2015v1.2,去掉节中“高频”两字 | 01220502015300
01 | 基础设施 | 22 | 电源 | 05 | 开关电源 | 02 | 嵌入式开关电源 | 01 | 嵌入式高频开关电源配件 | 54 | 配电分路交流输入B级防雷器（三相，In=60kA,含退耦器） |  |  | 个 | 012205020154 | 01220502 | 16040202 | 是 | 3 | 动力配套 | 动力配套 |  | 0.17 |  | 2015v1.2,去掉节中“高频”两字 | 01220502015400
01 | 基础设施 | 22 | 电源 | 05 | 开关电源 | 02 | 嵌入式开关电源 | 01 | 嵌入式高频开关电源配件 | 55 | 配电分路交流输入B级防雷器（单相，In=60kA,含退耦器） |  |  | 个 | 012205020155 | 01220502 | 16040202 | 是 | 3 | 动力配套 | 动力配套 |  | 0.17 |  | 2015v1.2,去掉节中“高频”两字 | 01220502015500
01 | 基础设施 | 22 | 电源 | 05 | 开关电源 | 02 | 嵌入式开关电源 | 01 | 嵌入式高频开关电源配件 | 56 | 配电分路直流输出防雷器（Imax=15kA） |  |  | 个 | 012205020156 | 01220502 | 16040202 | 是 | 3 | 动力配套 | 动力配套 |  | 0.17 |  | 2015v1.2,去掉节中“高频”两字 | 01220502015600
01 | 基础设施 | 22 | 电源 | 05 | 开关电源 | 02 | 嵌入式开关电源 | 01 | 嵌入式高频开关电源配件 | 57 | 配电分路直流输出防雷器（Imax=25kA） |  |  | 个 | 012205020157 | 01220502 | 16040202 | 是 | 3 | 动力配套 | 动力配套 |  | 0.17 |  | 2015v1.2,去掉节中“高频”两字 | 01220502015700
01 | 基础设施 | 22 | 电源 | 05 | 开关电源 | 02 | 嵌入式开关电源 | 01 | 嵌入式高频开关电源配件 | 58 | 配电分路双路输入，手动切换（100A/4P×2） |  |  | 个 | 012205020158 | 01220502 | 16040202 | 是 | 3 | 动力配套 | 动力配套 |  | 0.17 |  | 2015v1.2,去掉节中“高频”两字 | 01220502015800
01 | 基础设施 | 22 | 电源 | 05 | 开关电源 | 02 | 嵌入式开关电源 | 01 | 嵌入式高频开关电源配件 | 59 | 配电分路双路输入，手动切换（63A/4P×2） |  |  | 个 | 012205020159 | 01220502 | 16040202 | 是 | 3 | 动力配套 | 动力配套 |  | 0.17 |  | 2015v1.2,去掉节中“高频”两字 | 01220502015900
01 | 基础设施 | 22 | 电源 | 05 | 开关电源 | 02 | 嵌入式开关电源 | 01 | 嵌入式高频开关电源配件 | 60 | 配电分路双路输入，手动切换（32A/4P×2） |  |  | 个 | 012205020160 | 01220502 | 16040202 | 是 | 3 | 动力配套 | 动力配套 |  | 0.17 |  | 2015v1.2,去掉节中“高频”两字 | 01220502016000
01 | 基础设施 | 22 | 电源 | 05 | 开关电源 | 02 | 嵌入式开关电源 | 01 | 嵌入式高频开关电源配件 | 61 | 配电分路双路输入，手动切换（125A/2P×2） |  |  | 个 | 012205020161 | 01220502 | 16040202 | 是 | 3 | 动力配套 | 动力配套 |  | 0.17 |  | 2015v1.2,去掉节中“高频”两字 | 01220502016100
01 | 基础设施 | 22 | 电源 | 05 | 开关电源 | 02 | 嵌入式开关电源 | 01 | 嵌入式高频开关电源配件 | 62 | 配电分路双路输入，手动切换（100A/2P×2） |  |  | 个 | 012205020162 | 01220502 | 16040202 | 是 | 3 | 动力配套 | 动力配套 |  | 0.17 |  | 2015v1.2,去掉节中“高频”两字 | 01220502016200
01 | 基础设施 | 22 | 电源 | 05 | 开关电源 | 02 | 嵌入式开关电源 | 01 | 嵌入式高频开关电源配件 | 63 | 配电分路双路输入，手动切换（63A/2P×2） |  |  | 个 | 012205020163 | 01220502 | 16040202 | 是 | 3 | 动力配套 | 动力配套 |  | 0.17 |  | 2015v1.2,去掉节中“高频”两字 | 01220502016300
01 | 基础设施 | 22 | 电源 | 05 | 开关电源 | 02 | 嵌入式开关电源 | 01 | 嵌入式高频开关电源配件 | 64 | 配电分路整流模块模块背板 |  |  | 个 | 012205020164 | 01220502 | 16040202 | 是 | 3 | 动力配套 | 动力配套 |  | 0.17 |  | 2015v1.2,去掉节中“高频”两字 | 01220502016400
01 | 基础设施 | 22 | 电源 | 05 | 开关电源 | 02 | 嵌入式开关电源 | 01 | 嵌入式高频开关电源配件 | 65 | 3m温度补偿电缆 |  |  | 个 | 012205020165 | 01220502 | 16040202 | 是 | 3 | 动力配套 | 动力配套 |  | 0.17 |  | 2015v1.2,去掉节中“高频”两字 | 01220502016500
01 | 基础设施 | 22 | 电源 | 05 | 开关电源 | 02 | 嵌入式开关电源 | 01 | 嵌入式高频开关电源配件 | 66 | 10m温度补偿电缆 |  |  | 个 | 012205020166 | 01220502 | 16040202 | 是 | 3 | 动力配套 | 动力配套 |  | 0.17 |  | 2015v1.2,去掉节中“高频”两字 | 01220502016600
01 | 基础设施 | 22 | 电源 | 05 | 开关电源 | 02 | 嵌入式开关电源 | 01 | 嵌入式高频开关电源配件 | 67 | B级防雷器保护断路器（三相） |  |  | 个 | 012205020167 | 01220502 | 16040202 | 是 | 3 | 动力配套 | 动力配套 |  | 0.17 |  | 2015v1.2,去掉节中“高频”两字 | 01220502016700
01 | 基础设施 | 22 | 电源 | 05 | 开关电源 | 02 | 嵌入式开关电源 | 01 | 嵌入式高频开关电源配件 | 68 | B级防雷器保护断路器（单相） |  |  | 个 | 012205020168 | 01220502 | 16040202 | 是 | 3 | 动力配套 | 动力配套 |  | 0.17 |  | 2015v1.2,去掉节中“高频”两字 | 01220502016800
01 | 基础设施 | 22 | 电源 | 05 | 开关电源 | 02 | 嵌入式开关电源 | 01 | 嵌入式高频开关电源配件 | 69 | 蓄电池单体电压检测仪 |  |  | 个 | 012205020169 | 01220502 | 16040202 | 是 | 3 | 动力配套 | 动力配套 |  | 0.17 |  | 2015v1.2,去掉节中“高频”两字 | 01220502016900
01 | 基础设施 | 22 | 电源 | 05 | 开关电源 | 02 | 嵌入式开关电源 | 01 | 嵌入式高频开关电源配件 | 70 | 整流模块假面板30A |  |  | 个 | 012205020170 | 01220502 | 16040202 | 是 | 3 | 动力配套 | 动力配套 |  | 0.17 |  | 2015v1.2,去掉节中“高频”两字 | 01220502017000
01 | 基础设施 | 22 | 电源 | 05 | 开关电源 | 02 | 嵌入式开关电源 | 01 | 嵌入式高频开关电源配件 | 71 | 整流模块假面板50A |  |  | 个 | 012205020171 | 01220502 | 16040202 | 是 | 3 | 动力配套 | 动力配套 |  | 0.17 |  | 2015v1.2,去掉节中“高频”两字 | 01220502017100
01 | 基础设施 | 22 | 电源 | 05 | 开关电源 | 02 | 嵌入式开关电源 | 01 | 嵌入式高频开关电源配件 | 72 | 交流配电分路更改（标书要求配置之外） |  |  | 个 | 012205020172 | 01220502 | 16040202 | 是 | 3 | 动力配套 | 动力配套 |  | 0.17 |  | 2015v1.2,去掉节中“高频”两字 | 01220502017200
01 | 基础设施 | 22 | 电源 | 05 | 开关电源 | 02 | 嵌入式开关电源 | 01 | 嵌入式高频开关电源配件 | 73 | 直流配电分路更改（标书要求配置之外） |  |  | 个 | 012205020173 | 01220502 | 16040202 | 是 | 3 | 动力配套 | 动力配套 |  | 0.17 |  | 2015v1.2,去掉节中“高频”两字 | 01220502017300
01 | 基础设施 | 22 | 电源 | 05 | 开关电源 | 02 | 嵌入式开关电源 | 01 | 嵌入式高频开关电源配件 | 74 | 配电分路双路输入，手动切换（32A/2P×2） |  |  | 个 | 012205020174 | 01220502 | 16040202 | 是 | 3 | 动力配套 | 动力配套 |  | 0.17 |  | 2015v1.2,去掉节中“高频”两字 | 01220502017400
01 | 基础设施 | 22 | 电源 | 05 | 开关电源 | 02 | 嵌入式开关电源 | 01 | 嵌入式高频开关电源配件 | 75 | 配电分路交流输入B级防雷器（三相，In=20kA,含退耦器） |  |  | 个 | 012205020175 | 01220502 | 16040202 |  | 3 | 动力配套 | 动力配套 |  | 0.17 |  | 2016v4，江苏 | 01220502017500
01 | 基础设施 | 22 | 电源 | 05 | 开关电源 | 02 | 嵌入式开关电源 | 01 | 嵌入式高频开关电源配件 | 76 | 配电分路交流输入B级防雷器（单相，In=20kA,含退耦器） |  |  | 个 | 012205020176 | 01220502 | 16040202 |  | 3 | 动力配套 | 动力配套 |  | 0.17 |  | 2016v4，江苏 | 01220502017600
01 | 基础设施 | 22 | 电源 | 05 | 开关电源 | 02 | 嵌入式开关电源 | 01 | 嵌入式高频开关电源配件 | 77 | 配电分路交流输入B级防雷器（三相，In=50kA,含退耦器） |  |  | 个 | 012205020177 | 01220502 | 16040202 |  | 3 | 动力配套 | 动力配套 |  | 0.17 |  | 2016v4，江苏 | 01220502017700
01 | 基础设施 | 22 | 电源 | 05 | 开关电源 | 02 | 嵌入式开关电源 | 01 | 嵌入式高频开关电源配件 | 78 | 配电分路直流输出防雷器（Imax=20kA） |  |  | 个 | 012205020178 | 01220502 | 16040202 |  | 3 | 动力配套 | 动力配套 |  | 0.17 |  | 2016v4，江苏 | 01220502017800
01 | 基础设施 | 22 | 电源 | 05 | 开关电源 | 02 | 嵌入式开关电源 | 02 | 48V/120A高效系统(30A高效模块，分柜建设电源系统) | 01 | 60A |  |  | 架 | 012205020201 | 01220502 | 16040201 |  | 3 | 动力配套 | 动力配套 |  | 0.17 |  | 2016v1,商合平台下架，北京等公司仍有建设需求，修改"对应商合平台编码"为空 | 01220502020100
01 | 基础设施 | 22 | 电源 | 05 | 开关电源 | 02 | 嵌入式开关电源 | 02 | 48V/120A高效系统(30A高效模块，分柜建设电源系统) | 02 | 90A |  |  | 架 | 012205020202 | 01220502 | 16040201 |  | 3 | 动力配套 | 动力配套 |  | 0.17 |  | 2016v1,商合平台下架，北京等公司仍有建设需求，修改"对应商合平台编码"为空 | 01220502020200
01 | 基础设施 | 22 | 电源 | 05 | 开关电源 | 02 | 嵌入式开关电源 | 03 | 48V/120A高效系统(50A高效模块，分柜建设电源系统) | 01 | 100A |  |  | 架 | 012205020301 | 01220502 | 16040201 | 是 | 3 | 动力配套 | 动力配套 |  | 0.17 |  | 2015v1.2,去掉节中“高频”两字 | 01220502030100
01 | 基础设施 | 22 | 电源 | 05 | 开关电源 | 02 | 嵌入式开关电源 | 03 | 48V/120A高效系统(50A高效模块，分柜建设电源系统) | 02 | 150A |  |  | 架 | 012205020302 | 01220502 | 16040201 | 是 | 3 | 动力配套 | 动力配套 |  | 0.17 |  | 2015v1.2,去掉节中“高频”两字 | 01220502030200
01 | 基础设施 | 22 | 电源 | 05 | 开关电源 | 02 | 嵌入式开关电源 | 04 | 48V/200A高效系统(30A高效模块，分柜建设电源系统，单相交流输入) | 01 | 60A |  |  | 架 | 012205020401 | 01220502 | 16040201 |  | 3 | 动力配套 | 动力配套 |  | 0.17 |  | 2016v1,商合平台下架，北京等公司仍有建设需求，修改"对应商合平台编码"为空 | 01220502040100
01 | 基础设施 | 22 | 电源 | 05 | 开关电源 | 02 | 嵌入式开关电源 | 04 | 48V/200A高效系统(30A高效模块，分柜建设电源系统，单相交流输入) | 02 | 90A |  |  | 架 | 012205020402 | 01220502 | 16040201 |  | 3 | 动力配套 | 动力配套 |  | 0.17 |  | 2016v1,商合平台下架，北京等公司仍有建设需求，修改"对应商合平台编码"为空 | 01220502040200
01 | 基础设施 | 22 | 电源 | 05 | 开关电源 | 02 | 嵌入式开关电源 | 05 | 48V/200A高效系统(50A高效模块，分柜建设电源系统，单相交流输入) | 01 | 100A |  |  | 架 | 012205020501 | 01220502 | 16040201 | 是 | 3 | 动力配套 | 动力配套 |  | 0.17 |  | 2015v1.2,去掉节中“高频”两字 | 01220502050100
01 | 基础设施 | 22 | 电源 | 05 | 开关电源 | 02 | 嵌入式开关电源 | 05 | 48V/200A高效系统(50A高效模块，分柜建设电源系统，单相交流输入) | 02 | 150A |  |  | 架 | 012205020502 | 01220502 | 16040201 | 是 | 3 | 动力配套 | 动力配套 |  | 0.17 |  | 2015v1.2,去掉节中“高频”两字 | 01220502050200
01 | 基础设施 | 22 | 电源 | 05 | 开关电源 | 02 | 嵌入式开关电源 | 05 | 48V/200A高效系统(50A高效模块，分柜建设电源系统，单相交流输入) | 03 | 200A |  |  | 架 | 012205020503 | 01220502 | 16040201 | 是 | 3 | 动力配套 | 动力配套 |  | 0.17 |  | 2015v1.2,去掉节中“高频”两字 | 01220502050300
01 | 基础设施 | 22 | 电源 | 05 | 开关电源 | 02 | 嵌入式开关电源 | 07 | 48V/200A高效系统(50A高效模块，分柜建设电源系统，三相交流输入) | 01 | 100A |  |  | 架 | 012205020701 | 01220502 | 16040201 | 是 | 3 | 动力配套 | 动力配套 |  | 0.17 |  | 2015v1.2,去掉节中“高频”两字 | 01220502070100
01 | 基础设施 | 22 | 电源 | 05 | 开关电源 | 02 | 嵌入式开关电源 | 07 | 48V/200A高效系统(50A高效模块，分柜建设电源系统，三相交流输入) | 02 | 150A |  |  | 架 | 012205020702 | 01220502 | 16040201 | 是 | 3 | 动力配套 | 动力配套 |  | 0.17 |  | 2015v1.2,去掉节中“高频”两字 | 01220502070200
01 | 基础设施 | 22 | 电源 | 05 | 开关电源 | 02 | 嵌入式开关电源 | 07 | 48V/200A高效系统(50A高效模块，分柜建设电源系统，三相交流输入) | 03 | 200A |  |  | 架 | 012205020703 | 01220502 | 16040201 | 是 | 3 | 动力配套 | 动力配套 |  | 0.17 |  | 2015v1.2,去掉节中“高频”两字 | 01220502070300
01 | 基础设施 | 22 | 电源 | 05 | 开关电源 | 02 | 嵌入式开关电源 | 09 | 48V/200A高效系统(50A高效模块，共用电源系统，单相交流输入) | 01 | 100A |  |  | 架 | 012205020901 | 01220502 | 16040201 | 是 | 3 | 动力配套 | 动力配套 |  | 0.17 |  | 2015v1.2,去掉节中“高频”两字 | 01220502090100
01 | 基础设施 | 22 | 电源 | 05 | 开关电源 | 02 | 嵌入式开关电源 | 09 | 48V/200A高效系统(50A高效模块，共用电源系统，单相交流输入) | 02 | 150A |  |  | 架 | 012205020902 | 01220502 | 16040201 | 是 | 3 | 动力配套 | 动力配套 |  | 0.17 |  | 2015v1.2,去掉节中“高频”两字 | 01220502090200
01 | 基础设施 | 22 | 电源 | 05 | 开关电源 | 02 | 嵌入式开关电源 | 09 | 48V/200A高效系统(50A高效模块，共用电源系统，单相交流输入) | 03 | 200A |  |  | 架 | 012205020903 | 01220502 | 16040201 | 是 | 3 | 动力配套 | 动力配套 |  | 0.17 |  | 2015v1.2,去掉节中“高频”两字 | 01220502090300
01 | 基础设施 | 22 | 电源 | 05 | 开关电源 | 02 | 嵌入式开关电源 | 11 | 48V/200A高效系统(50A高效模块，共用电源系统，三相交流输入) | 01 | 100A |  |  | 架 | 012205021101 | 01220502 | 16040201 | 是 | 3 | 动力配套 | 动力配套 |  | 0.17 |  | 2015v1.2,去掉节中“高频”两字 | 01220502110100
01 | 基础设施 | 22 | 电源 | 05 | 开关电源 | 02 | 嵌入式开关电源 | 11 | 48V/200A高效系统(50A高效模块，共用电源系统，三相交流输入) | 02 | 150A |  |  | 架 | 012205021102 | 01220502 | 16040201 | 是 | 3 | 动力配套 | 动力配套 |  | 0.17 |  | 2015v1.2,去掉节中“高频”两字 | 01220502110200
01 | 基础设施 | 22 | 电源 | 05 | 开关电源 | 02 | 嵌入式开关电源 | 11 | 48V/200A高效系统(50A高效模块，共用电源系统，三相交流输入) | 03 | 200A |  |  | 架 | 012205021103 | 01220502 | 16040201 | 是 | 3 | 动力配套 | 动力配套 |  | 0.17 |  | 2015v1.2,去掉节中“高频”两字 | 01220502110300
01 | 基础设施 | 22 | 电源 | 05 | 开关电源 | 02 | 嵌入式开关电源 | 13 | 48V/300A高效系统(50A高效模块，共用电源系统，三相交流输入) | 01 | 100A |  |  | 架 | 012205021301 | 01220502 | 16040201 | 是 | 3 | 动力配套 | 动力配套 |  | 0.17 |  | 2015v1.2,去掉节中“高频”两字 | 01220502130100
01 | 基础设施 | 22 | 电源 | 05 | 开关电源 | 02 | 嵌入式开关电源 | 13 | 48V/300A高效系统(50A高效模块，共用电源系统，三相交流输入) | 02 | 150A |  |  | 架 | 012205021302 | 01220502 | 16040201 | 是 | 3 | 动力配套 | 动力配套 |  | 0.17 |  | 2015v1.2,去掉节中“高频”两字 | 01220502130200
01 | 基础设施 | 22 | 电源 | 05 | 开关电源 | 02 | 嵌入式开关电源 | 13 | 48V/300A高效系统(50A高效模块，共用电源系统，三相交流输入) | 03 | 200A |  |  | 架 | 012205021303 | 01220502 | 16040201 | 是 | 3 | 动力配套 | 动力配套 |  | 0.17 |  | 2015v1.2,去掉节中“高频”两字 | 01220502130300
01 | 基础设施 | 22 | 电源 | 05 | 开关电源 | 02 | 嵌入式开关电源 | 13 | 48V/300A高效系统(50A高效模块，共用电源系统，三相交流输入) | 04 | 250A |  |  | 架 | 012205021304 | 01220502 | 16040201 | 是 | 3 | 动力配套 | 动力配套 |  | 0.17 |  | 2015v1.2,去掉节中“高频”两字 | 01220502130400
01 | 基础设施 | 22 | 电源 | 05 | 开关电源 | 02 | 嵌入式开关电源 | 13 | 48V/300A高效系统(50A高效模块，共用电源系统，三相交流输入) | 05 | 300A |  |  | 架 | 012205021305 | 01220502 | 16040201 | 是 | 3 | 动力配套 | 动力配套 |  | 0.17 |  | 2015v1.2,去掉节中“高频”两字 | 01220502130500
01 | 基础设施 | 22 | 电源 | 05 | 开关电源 | 02 | 嵌入式开关电源 | 90 | 嵌入式开关电源借货清理(线下采购) |  |  |  |  | 架 | 0122050290 | 01220502 | 16040201 | 线下采购 | 3 | 动力配套 | 动力配套 |  | 0.17 |  | 2017v1，商合部，2016年借货清理编码。2017v4，商合部，清理结束，取消编码 | 01220502900000 | 基础设施-电源-开关电源-嵌入式开关电源-嵌入式开关电源借货清理(线下采购)--(0122050290)
01 | 基础设施 | 22 | 电源 | 05 | 开关电源 | 03 | 壁挂式开关电源 | 01 | 壁挂式高频开关电源配件 | 01 | 整流模块30A高效 |  |  | 个 | 012205030101 | 01220503 | 16040202 |  | 3 | 动力配套 | 动力配套 |  | 0.17 |  | 2015v1.2,去掉节中“高频”两字。2017v1，商合部，对应商合平台编码删除“是”，商合平台本产品下架。 | 01220503010100
01 | 基础设施 | 22 | 电源 | 05 | 开关电源 | 03 | 壁挂式开关电源 | 01 | 壁挂式高频开关电源配件 | 02 | 整流模块50A高效 |  |  | 个 | 012205030102 | 01220503 | 16040202 | 是 | 3 | 动力配套 | 动力配套 | 895.29 | 0.17 |  | 2015v1.2,去掉节中“高频”两字 | 01220503010200
01 | 基础设施 | 22 | 电源 | 05 | 开关电源 | 03 | 壁挂式开关电源 | 01 | 壁挂式高频开关电源配件 | 03 | 监控模块30A |  |  | 个 | 012205030103 | 01220503 | 16040202 |  | 3 | 动力配套 | 动力配套 |  | 0.17 |  | 2015v1.2,去掉节中“高频”两字。2017v1，商合部，对应商合平台编码删除“是”，商合平台本产品下架。 | 01220503010300
01 | 基础设施 | 22 | 电源 | 05 | 开关电源 | 03 | 壁挂式开关电源 | 01 | 壁挂式高频开关电源配件 | 04 | 监控模块50A |  |  | 个 | 012205030104 | 01220503 | 16040202 | 是 | 3 | 动力配套 | 动力配套 | 111.91 | 0.17 |  | 2015v1.2,去掉节中“高频”两字 | 01220503010400
01 | 基础设施 | 22 | 电源 | 05 | 开关电源 | 03 | 壁挂式开关电源 | 01 | 壁挂式高频开关电源配件 | 06 | 壁挂式电源机箱120/50A（不内置铁锂电池） |  |  | 个 | 012205030106 | 01220503 | 16040202 |  | 3 | 动力配套 | 动力配套 |  | 0.17 |  | 2015v1.2,去掉节中“高频”两字。2017v1，商合部，对应商合平台编码删除“是”，商合平台本产品下架。 | 01220503010600
01 | 基础设施 | 22 | 电源 | 05 | 开关电源 | 03 | 壁挂式开关电源 | 01 | 壁挂式高频开关电源配件 | 08 | 壁挂式电源机箱200/50A（不内置铁锂电池） |  |  | 个 | 012205030108 | 01220503 | 16040202 |  | 3 | 动力配套 | 动力配套 |  | 0.17 |  | 2015v1.2,去掉节中“高频”两字。2017v1，商合部，对应商合平台编码删除“是”，商合平台本产品下架。 | 01220503010800
01 | 基础设施 | 22 | 电源 | 05 | 开关电源 | 03 | 壁挂式开关电源 | 01 | 壁挂式高频开关电源配件 | 10 | 壁挂式电源机箱120/50A（预留内置48V/50Ah铁锂电池空间） |  |  | 个 | 012205030110 | 01220503 | 16040202 |  | 3 | 动力配套 | 动力配套 |  | 0.17 |  | 2015v1.2,去掉节中“高频”两字。2017v1，商合部，对应商合平台编码删除“是”，商合平台本产品下架。 | 01220503011000
01 | 基础设施 | 22 | 电源 | 05 | 开关电源 | 03 | 壁挂式开关电源 | 01 | 壁挂式高频开关电源配件 | 12 | 壁挂式电源机箱200/50A（预留内置48V/50Ah铁锂电池空间） |  |  | 个 | 012205030112 | 01220503 | 16040202 |  | 3 | 动力配套 | 动力配套 |  | 0.17 |  | 2015v1.2,去掉节中“高频”两字。2017v1，商合部，对应商合平台编码删除“是”，商合平台本产品下架。 | 01220503011200
01 | 基础设施 | 22 | 电源 | 05 | 开关电源 | 03 | 壁挂式开关电源 | 01 | 壁挂式高频开关电源配件 | 13 | 配电单元分路交流断路器(100A/2P) |  |  | 个 | 012205030113 | 01220503 | 16040202 |  | 3 | 动力配套 | 动力配套 |  | 0.17 |  | 2015v1.2,去掉节中“高频”两字。2017v1，商合部，对应商合平台编码删除“是”，商合平台本产品下架。 | 01220503011300
01 | 基础设施 | 22 | 电源 | 05 | 开关电源 | 03 | 壁挂式开关电源 | 01 | 壁挂式高频开关电源配件 | 14 | 配电单元分路交流断路器(63A/2P) | 01 | 室内型 | 个 | 01220503011401 | 01220503 | 16040202 | 是 | 3 | 动力配套 | 动力配套 |  | 0.17 |  | 2017v1，商合部 | 01220503011401
01 | 基础设施 | 22 | 电源 | 05 | 开关电源 | 03 | 壁挂式开关电源 | 01 | 壁挂式高频开关电源配件 | 14 | 配电单元分路交流断路器(63A/2P) | 02 | 室外型 | 个 | 01220503011402 | 01220503 | 16040202 | 是 | 3 | 动力配套 | 动力配套 |  | 0.17 |  | 2017v1，商合部 | 01220503011402
01 | 基础设施 | 22 | 电源 | 05 | 开关电源 | 03 | 壁挂式开关电源 | 01 | 壁挂式高频开关电源配件 | 15 | 配电单元分路交流断路器(32A/2P) | 01 | 室内型 | 个 | 01220503011501 | 01220503 | 16040202 | 是 | 3 | 动力配套 | 动力配套 |  | 0.17 |  | 2017v1，商合部 | 01220503011501
01 | 基础设施 | 22 | 电源 | 05 | 开关电源 | 03 | 壁挂式开关电源 | 01 | 壁挂式高频开关电源配件 | 15 | 配电单元分路交流断路器(32A/2P) | 02 | 室外型 | 个 | 01220503011502 | 01220503 | 16040202 | 是 | 3 | 动力配套 | 动力配套 |  | 0.17 |  | 2017v1，商合部 | 01220503011502
01 | 基础设施 | 22 | 电源 | 05 | 开关电源 | 03 | 壁挂式开关电源 | 01 | 壁挂式高频开关电源配件 | 16 | 配电单元分路交流断路器(25A/2P) | 01 | 室内型 | 个 | 01220503011601 | 01220503 | 16040202 | 是 | 3 | 动力配套 | 动力配套 |  | 0.17 |  | 2017v1，商合部 | 01220503011601
01 | 基础设施 | 22 | 电源 | 05 | 开关电源 | 03 | 壁挂式开关电源 | 01 | 壁挂式高频开关电源配件 | 16 | 配电单元分路交流断路器(25A/2P) | 02 | 室外型 | 个 | 01220503011602 | 01220503 | 16040202 | 是 | 3 | 动力配套 | 动力配套 |  | 0.17 |  | 2017v1，商合部 | 01220503011602
01 | 基础设施 | 22 | 电源 | 05 | 开关电源 | 03 | 壁挂式开关电源 | 01 | 壁挂式高频开关电源配件 | 17 | 配电单元分路交流断路器(16A/2P) | 01 | 室内型 | 个 | 01220503011701 | 01220503 | 16040202 | 是 | 3 | 动力配套 | 动力配套 |  | 0.17 |  | 2017v1，商合部 | 01220503011701
01 | 基础设施 | 22 | 电源 | 05 | 开关电源 | 03 | 壁挂式开关电源 | 01 | 壁挂式高频开关电源配件 | 17 | 配电单元分路交流断路器(16A/2P) | 02 | 室外型 | 个 | 01220503011702 | 01220503 | 16040202 | 是 | 3 | 动力配套 | 动力配套 |  | 0.17 |  | 2017v1，商合部 | 01220503011702
01 | 基础设施 | 22 | 电源 | 05 | 开关电源 | 03 | 壁挂式开关电源 | 01 | 壁挂式高频开关电源配件 | 18 | 配电单元分路交流断路器(32A/1P) | 01 | 室内型 | 个 | 01220503011801 | 01220503 | 16040202 | 是 | 3 | 动力配套 | 动力配套 |  | 0.17 |  | 2017v1，商合部 | 01220503011801
01 | 基础设施 | 22 | 电源 | 05 | 开关电源 | 03 | 壁挂式开关电源 | 01 | 壁挂式高频开关电源配件 | 18 | 配电单元分路交流断路器(32A/1P) | 02 | 室外型 | 个 | 01220503011802 | 01220503 | 16040202 | 是 | 3 | 动力配套 | 动力配套 |  | 0.17 |  | 2017v1，商合部 | 01220503011802
01 | 基础设施 | 22 | 电源 | 05 | 开关电源 | 03 | 壁挂式开关电源 | 01 | 壁挂式高频开关电源配件 | 19 | 配电单元分路交流断路器(25A/1P) | 01 | 室内型 | 个 | 01220503011901 | 01220503 | 16040202 | 是 | 3 | 动力配套 | 动力配套 |  | 0.17 |  | 2017v1，商合部 | 01220503011901
01 | 基础设施 | 22 | 电源 | 05 | 开关电源 | 03 | 壁挂式开关电源 | 01 | 壁挂式高频开关电源配件 | 19 | 配电单元分路交流断路器(25A/1P) | 02 | 室外型 | 个 | 01220503011902 | 01220503 | 16040202 | 是 | 3 | 动力配套 | 动力配套 |  | 0.17 |  | 2017v1，商合部 | 01220503011902
01 | 基础设施 | 22 | 电源 | 05 | 开关电源 | 03 | 壁挂式开关电源 | 01 | 壁挂式高频开关电源配件 | 20 | 配电单元分路交流断路器(20A/1P) | 01 | 室内型 | 个 | 01220503012001 | 01220503 | 16040202 | 是 | 3 | 动力配套 | 动力配套 |  | 0.17 |  | 2017v1，商合部 | 01220503012001
01 | 基础设施 | 22 | 电源 | 05 | 开关电源 | 03 | 壁挂式开关电源 | 01 | 壁挂式高频开关电源配件 | 20 | 配电单元分路交流断路器(20A/1P) | 02 | 室外型 | 个 | 01220503012002 | 01220503 | 16040202 | 是 | 3 | 动力配套 | 动力配套 |  | 0.17 |  | 2017v1，商合部 | 01220503012002
01 | 基础设施 | 22 | 电源 | 05 | 开关电源 | 03 | 壁挂式开关电源 | 01 | 壁挂式高频开关电源配件 | 21 | 配电单元分路交流断路器(16A/1P) | 01 | 室内型 | 个 | 01220503012101 | 01220503 | 16040202 | 是 | 3 | 动力配套 | 动力配套 |  | 0.17 |  | 2017v1，商合部 | 01220503012101
01 | 基础设施 | 22 | 电源 | 05 | 开关电源 | 03 | 壁挂式开关电源 | 01 | 壁挂式高频开关电源配件 | 21 | 配电单元分路交流断路器(16A/1P) | 02 | 室外型 | 个 | 01220503012102 | 01220503 | 16040202 | 是 | 3 | 动力配套 | 动力配套 |  | 0.17 |  | 2017v1，商合部 | 01220503012102
01 | 基础设施 | 22 | 电源 | 05 | 开关电源 | 03 | 壁挂式开关电源 | 01 | 壁挂式高频开关电源配件 | 22 | 配电单元分路交流断路器(10A/1P) | 01 | 室内型 | 个 | 01220503012201 | 01220503 | 16040202 | 是 | 3 | 动力配套 | 动力配套 |  | 0.17 |  | 2017v1，商合部 | 01220503012201
01 | 基础设施 | 22 | 电源 | 05 | 开关电源 | 03 | 壁挂式开关电源 | 01 | 壁挂式高频开关电源配件 | 22 | 配电单元分路交流断路器(10A/1P) | 02 | 室外型 | 个 | 01220503012202 | 01220503 | 16040202 | 是 | 3 | 动力配套 | 动力配套 |  | 0.17 |  | 2017v1，商合部 | 01220503012202
01 | 基础设施 | 22 | 电源 | 05 | 开关电源 | 03 | 壁挂式开关电源 | 01 | 壁挂式高频开关电源配件 | 23 | 配电单元分路交流断路器(6A/1P) | 01 | 室内型 | 个 | 01220503012301 | 01220503 | 16040202 | 是 | 3 | 动力配套 | 动力配套 |  | 0.17 |  | 2017v1，商合部 | 01220503012301
01 | 基础设施 | 22 | 电源 | 05 | 开关电源 | 03 | 壁挂式开关电源 | 01 | 壁挂式高频开关电源配件 | 23 | 配电单元分路交流断路器(6A/1P) | 02 | 室外型 | 个 | 01220503012302 | 01220503 | 16040202 | 是 | 3 | 动力配套 | 动力配套 |  | 0.17 |  | 2017v1，商合部 | 01220503012302
01 | 基础设施 | 22 | 电源 | 05 | 开关电源 | 03 | 壁挂式开关电源 | 01 | 壁挂式高频开关电源配件 | 24 | 配电单元分路直流分路断路器(125A) |  |  | 个 | 012205030124 | 01220503 | 16040202 | 是 | 3 | 动力配套 | 动力配套 |  | 0.17 |  | 2015v1.2,去掉节中“高频”两字 | 01220503012400
01 | 基础设施 | 22 | 电源 | 05 | 开关电源 | 03 | 壁挂式开关电源 | 01 | 壁挂式高频开关电源配件 | 25 | 配电单元分路直流分路断路器(100A) |  |  | 个 | 012205030125 | 01220503 | 16040202 |  | 3 | 动力配套 | 动力配套 |  | 0.17 |  | 2015v1.2,去掉节中“高频”两字。2017v1，商合部，对应商合平台编码删除“是”，商合平台本产品下架。 | 01220503012500
01 | 基础设施 | 22 | 电源 | 05 | 开关电源 | 03 | 壁挂式开关电源 | 01 | 壁挂式高频开关电源配件 | 26 | 配电单元分路直流分路断路器(80A) |  |  | 个 | 012205030126 | 01220503 | 16040202 |  | 3 | 动力配套 | 动力配套 |  | 0.17 |  | 2015v1.2,去掉节中“高频”两字。2017v1，商合部，对应商合平台编码删除“是”，商合平台本产品下架。 | 01220503012600
01 | 基础设施 | 22 | 电源 | 05 | 开关电源 | 03 | 壁挂式开关电源 | 01 | 壁挂式高频开关电源配件 | 27 | 配电单元分路直流分路断路器(63A) |  |  | 个 | 012205030127 | 01220503 | 16040202 | 是 | 3 | 动力配套 | 动力配套 | 7.84 | 0.17 |  | 2015v1.2,去掉节中“高频”两字 | 01220503012700
01 | 基础设施 | 22 | 电源 | 05 | 开关电源 | 03 | 壁挂式开关电源 | 01 | 壁挂式高频开关电源配件 | 28 | 配电单元分路直流分路断路器(50A) |  |  | 个 | 012205030128 | 01220503 | 16040202 | 是 | 3 | 动力配套 | 动力配套 |  | 0.17 |  | 2015v1.2,去掉节中“高频”两字 | 01220503012800
01 | 基础设施 | 22 | 电源 | 05 | 开关电源 | 03 | 壁挂式开关电源 | 01 | 壁挂式高频开关电源配件 | 29 | 配电单元分路直流分路断路器(40A) |  |  | 个 | 012205030129 | 01220503 | 16040202 | 是 | 3 | 动力配套 | 动力配套 |  | 0.17 |  | 2015v1.2,去掉节中“高频”两字 | 01220503012900
01 | 基础设施 | 22 | 电源 | 05 | 开关电源 | 03 | 壁挂式开关电源 | 01 | 壁挂式高频开关电源配件 | 30 | 配电单元分路直流分路断路器(32A) |  |  | 个 | 012205030130 | 01220503 | 16040202 | 是 | 3 | 动力配套 | 动力配套 | 7.65 | 0.17 |  | 2015v1.2,去掉节中“高频”两字 | 01220503013000
01 | 基础设施 | 22 | 电源 | 05 | 开关电源 | 03 | 壁挂式开关电源 | 01 | 壁挂式高频开关电源配件 | 31 | 配电单元分路直流分路断路器(25A) |  |  | 个 | 012205030131 | 01220503 | 16040202 | 是 | 3 | 动力配套 | 动力配套 |  | 0.17 |  | 2015v1.2,去掉节中“高频”两字 | 01220503013100
01 | 基础设施 | 22 | 电源 | 05 | 开关电源 | 03 | 壁挂式开关电源 | 01 | 壁挂式高频开关电源配件 | 32 | 配电单元分路直流分路断路器(20A) |  |  | 个 | 012205030132 | 01220503 | 16040202 | 是 | 3 | 动力配套 | 动力配套 | 7.17 | 0.17 |  | 2015v1.2,去掉节中“高频”两字 | 01220503013200
01 | 基础设施 | 22 | 电源 | 05 | 开关电源 | 03 | 壁挂式开关电源 | 01 | 壁挂式高频开关电源配件 | 33 | 配电单元分路直流分路断路器(16A) |  |  | 个 | 012205030133 | 01220503 | 16040202 | 是 | 3 | 动力配套 | 动力配套 |  | 0.17 |  | 2015v1.2,去掉节中“高频”两字 | 01220503013300
01 | 基础设施 | 22 | 电源 | 05 | 开关电源 | 03 | 壁挂式开关电源 | 01 | 壁挂式高频开关电源配件 | 34 | 配电单元分路直流分路断路器(10A) |  |  | 个 | 012205030134 | 01220503 | 16040202 | 是 | 3 | 动力配套 | 动力配套 | 6.98 | 0.17 |  | 2015v1.2,去掉节中“高频”两字 | 01220503013400
01 | 基础设施 | 22 | 电源 | 05 | 开关电源 | 03 | 壁挂式开关电源 | 01 | 壁挂式高频开关电源配件 | 35 | 配电单元分路直流分路断路器(6A) |  |  | 个 | 012205030135 | 01220503 | 16040202 | 是 | 3 | 动力配套 | 动力配套 |  | 0.17 |  | 2015v1.2,去掉节中“高频”两字 | 01220503013500
01 | 基础设施 | 22 | 电源 | 05 | 开关电源 | 03 | 壁挂式开关电源 | 01 | 壁挂式高频开关电源配件 | 36 | 配电单元分路交流输入C级防雷器（单相，In=20kA） |  |  | 个 | 012205030136 | 01220503 | 16040202 | 是 | 3 | 动力配套 | 动力配套 | 22.38 | 0.17 |  | 2015v1.2,去掉节中“高频”两字 | 01220503013600
01 | 基础设施 | 22 | 电源 | 05 | 开关电源 | 03 | 壁挂式开关电源 | 01 | 壁挂式高频开关电源配件 | 37 | 配电单元分路直流输出防雷器（Imax=15kA） |  |  | 个 | 012205030137 | 01220503 | 16040202 |  | 3 | 动力配套 | 动力配套 |  | 0.17 |  | 2015v1.2,去掉节中“高频”两字。2017v1，商合部，对应商合平台编码删除“是”，商合平台本产品下架。 | 01220503013700
01 | 基础设施 | 22 | 电源 | 05 | 开关电源 | 03 | 壁挂式开关电源 | 01 | 壁挂式高频开关电源配件 | 38 | 配电单元分路直流输出防雷器（Imax=25kA） |  |  | 个 | 012205030138 | 01220503 | 16040202 |  | 3 | 动力配套 | 动力配套 |  | 0.17 |  | 2015v1.2,去掉节中“高频”两字。2017v1，商合部，对应商合平台编码删除“是”，商合平台本产品下架。 | 01220503013800
01 | 基础设施 | 22 | 电源 | 05 | 开关电源 | 03 | 壁挂式开关电源 | 01 | 壁挂式高频开关电源配件 | 39 | 配电单元分路整流模块模块背板 |  |  | 个 | 012205030139 | 01220503 | 16040202 | 是 | 3 | 动力配套 | 动力配套 |  | 0.17 |  | 2015v1.2,去掉节中“高频”两字 | 01220503013900
01 | 基础设施 | 22 | 电源 | 05 | 开关电源 | 03 | 壁挂式开关电源 | 01 | 壁挂式高频开关电源配件 | 40 | 蓄电池单体电压检测仪 |  |  | 个 | 012205030140 | 01220503 | 16040202 | 是 | 3 | 动力配套 | 动力配套 |  | 0.17 |  | 2015v1.2,去掉节中“高频”两字 | 01220503014000
01 | 基础设施 | 22 | 电源 | 05 | 开关电源 | 03 | 壁挂式开关电源 | 01 | 壁挂式高频开关电源配件 | 41 | 3m温度补偿电缆 |  |  | 个 | 012205030141 | 01220503 | 16040202 | 是 | 3 | 动力配套 | 动力配套 | 22.38 | 0.17 |  | 2015v1.2,去掉节中“高频”两字 | 01220503014100
01 | 基础设施 | 22 | 电源 | 05 | 开关电源 | 03 | 壁挂式开关电源 | 01 | 壁挂式高频开关电源配件 | 42 | 10m温度补偿电缆 |  |  | 个 | 012205030142 | 01220503 | 16040202 | 是 | 3 | 动力配套 | 动力配套 |  | 0.17 |  | 2015v1.2,去掉节中“高频”两字 | 01220503014200
01 | 基础设施 | 22 | 电源 | 05 | 开关电源 | 03 | 壁挂式开关电源 | 01 | 壁挂式高频开关电源配件 | 43 | 整流模块假面板30A |  |  | 个 | 012205030143 | 01220503 | 16040202 |  | 3 | 动力配套 | 动力配套 |  | 0.17 |  | 2015v1.2,去掉节中“高频”两字。2017v1，商合部，对应商合平台编码删除“是”，商合平台本产品下架。 | 01220503014300
01 | 基础设施 | 22 | 电源 | 05 | 开关电源 | 03 | 壁挂式开关电源 | 01 | 壁挂式高频开关电源配件 | 44 | 整流模块假面板50A |  |  | 个 | 012205030144 | 01220503 | 16040202 | 是 | 3 | 动力配套 | 动力配套 | 111.91 | 0.17 |  | 2015v1.2,去掉节中“高频”两字 | 01220503014400
01 | 基础设施 | 22 | 电源 | 05 | 开关电源 | 03 | 壁挂式开关电源 | 01 | 壁挂式高频开关电源配件 | 45 | 交流配电分路更改（标书要求配置之外） |  |  | 个 | 012205030145 | 01220503 | 16040202 | 是 | 3 | 动力配套 | 动力配套 |  | 0.17 |  | 2015v1.2,去掉节中“高频”两字 | 01220503014500
01 | 基础设施 | 22 | 电源 | 05 | 开关电源 | 03 | 壁挂式开关电源 | 01 | 壁挂式高频开关电源配件 | 46 | 直流配电分路更改（标书要求配置之外） |  |  | 个 | 012205030146 | 01220503 | 16040202 | 是 | 3 | 动力配套 | 动力配套 |  | 0.17 |  | 2015v1.2,去掉节中“高频”两字 | 01220503014600
01 | 基础设施 | 22 | 电源 | 05 | 开关电源 | 03 | 壁挂式开关电源 | 01 | 壁挂式高频开关电源配件 | 47 | 壁挂式电源机箱150/50A（不内置48V/50Ah铁锂电池空间） | 01 | 室外I型 | 个 | 01220503014701 | 01220503 | 16040202 | 是 | 3 | 动力配套 | 动力配套 |  | 0.17 |  | 2017v1,商合部 | 01220503014701
01 | 基础设施 | 22 | 电源 | 05 | 开关电源 | 03 | 壁挂式开关电源 | 01 | 壁挂式高频开关电源配件 | 47 | 壁挂式电源机箱150/50A（不内置48V/50Ah铁锂电池空间） | 02 | 室外Ⅱ型 | 个 | 01220503014702 | 01220503 | 16040202 | 是 | 3 | 动力配套 | 动力配套 |  | 0.17 |  | 2017v1,商合部 | 01220503014702
01 | 基础设施 | 22 | 电源 | 05 | 开关电源 | 03 | 壁挂式开关电源 | 01 | 壁挂式高频开关电源配件 | 47 | 壁挂式电源机箱150/50A（不内置48V/50Ah铁锂电池空间） | 03 | 室内型 | 个 | 01220503014703 | 01220503 | 16040202 | 是 | 3 | 动力配套 | 动力配套 |  | 0.17 |  | 2017v1,商合部 | 01220503014703
01 | 基础设施 | 22 | 电源 | 05 | 开关电源 | 03 | 壁挂式开关电源 | 01 | 壁挂式高频开关电源配件 | 48 | 壁挂式电源机箱150/50A（内置48V/50Ah铁锂电池空间） | 01 | 室内型 | 个 | 01220503014801 | 01220503 | 16040202 | 是 | 3 | 动力配套 | 动力配套 |  | 0.17 |  | 2017v1,商合部 | 01220503014801
01 | 基础设施 | 22 | 电源 | 05 | 开关电源 | 03 | 壁挂式开关电源 | 01 | 壁挂式高频开关电源配件 | 49 | 配电单元分路直流输出防雷器 | 01 | 配电单元分路直流输出防雷器（Imax=10kA） | 个 | 01220503014901 | 01220503 | 16040202 | 是 | 3 | 动力配套 | 动力配套 |  | 0.17 |  | 2017v1,商合部 | 01220503014901
01 | 基础设施 | 22 | 电源 | 05 | 开关电源 | 03 | 壁挂式开关电源 | 01 | 壁挂式高频开关电源配件 | 50 | 交流输入B级防雷器 | 01 | 交流输入B级防雷器（单相，In=30kA） | 个 | 01220503015001 | 01220503 | 16040202 | 是 | 3 | 动力配套 | 动力配套 |  | 0.17 |  | 2017v1,商合部 | 01220503015001
01 | 基础设施 | 22 | 电源 | 05 | 开关电源 | 03 | 壁挂式开关电源 | 01 | 壁挂式高频开关电源配件 | 50 | 交流输入B级防雷器 | 02 | 交流输入B级防雷器（单相，In=40kA） | 个 | 01220503015002 | 01220503 | 16040202 | 是 | 3 | 动力配套 | 动力配套 |  | 0.17 |  | 2017v1,商合部 | 01220503015002
01 | 基础设施 | 22 | 电源 | 05 | 开关电源 | 03 | 壁挂式开关电源 | 01 | 壁挂式高频开关电源配件 | 50 | 交流输入B级防雷器 | 03 | 交流输入B级防雷器（单相，In=60kA） | 个 | 01220503015003 | 01220503 | 16040202 | 是 | 3 | 动力配套 | 动力配套 |  | 0.17 |  | 2017v1,商合部 | 01220503015003
01 | 基础设施 | 22 | 电源 | 05 | 开关电源 | 03 | 壁挂式开关电源 | 01 | 壁挂式高频开关电源配件 | 51 | 交流输入B级防雷器交流断路器 | 01 | 交流输入B级防雷器交流断路器(40A/2P) | 个 | 01220503015101 | 01220503 | 16040202 | 是 | 3 | 动力配套 | 动力配套 |  | 0.17 |  | 2017v1,商合部 | 01220503015101
01 | 基础设施 | 22 | 电源 | 05 | 开关电源 | 03 | 壁挂式开关电源 | 01 | 壁挂式高频开关电源配件 | 52 | 壁挂式电源机箱配件 | 01 | 室外I型机箱散热用直流风扇 | 个 | 01220503015201 | 01220503 | 16040202 | 是 | 3 | 动力配套 | 动力配套 |  | 0.17 |  | 2017v1,商合部 | 01220503015201
01 | 基础设施 | 22 | 电源 | 05 | 开关电源 | 03 | 壁挂式开关电源 | 01 | 壁挂式高频开关电源配件 | 52 | 壁挂式电源机箱配件 | 02 | 室外Ⅱ型机箱散热用直流风扇 | 个 | 01220503015202 | 01220503 | 16040202 | 是 | 3 | 动力配套 | 动力配套 |  | 0.17 |  | 2017v1,商合部 | 01220503015202
01 | 基础设施 | 22 | 电源 | 05 | 开关电源 | 03 | 壁挂式开关电源 | 01 | 壁挂式高频开关电源配件 | 52 | 壁挂式电源机箱配件 | 03 | 室外I型机箱电加热装置 | 个 | 01220503015203 | 01220503 | 16040202 | 是 | 3 | 动力配套 | 动力配套 |  | 0.17 |  | 2017v1,商合部 | 01220503015203
01 | 基础设施 | 22 | 电源 | 05 | 开关电源 | 03 | 壁挂式开关电源 | 01 | 壁挂式高频开关电源配件 | 53 | 市电油机切换单元 | 01 | 市电油机切换单元（63A） | 个 | 01220503015301 | 01220503 | 16040202 | 是 | 3 | 动力配套 | 动力配套 |  | 0.17 |  | 2017v1,商合部 | 01220503015301
01 | 基础设施 | 22 | 电源 | 05 | 开关电源 | 03 | 壁挂式开关电源 | 01 | 壁挂式高频开关电源配件 | 54 | 交流电表 |  |  | 个 | 012205030154 | 01220503 | 16040202 | 是 | 3 | 动力配套 | 动力配套 |  | 0.17 |  | 2017v1,商合部 | 01220503015400
01 | 基础设施 | 22 | 电源 | 05 | 开关电源 | 03 | 壁挂式开关电源 | 01 | 壁挂式高频开关电源配件 | 55 | 动环监控单元 |  |  | 个 | 012205030155 | 01220503 | 16040202 | 是 | 3 | 动力配套 | 动力配套 |  | 0.17 |  | 2017v1,商合部 | 01220503015500
01 | 基础设施 | 22 | 电源 | 05 | 开关电源 | 03 | 壁挂式开关电源 | 02 | 48V/120A高效系统(30A高效模块) | 01 | 60A | 01 | 室外型 | 架 | 01220503020101 | 01220503 | 16040201 |  | 3 | 动力配套 | 动力配套 |  | 0.17 |  | 2015v2,天津 | 01220503020101
01 | 基础设施 | 22 | 电源 | 05 | 开关电源 | 03 | 壁挂式开关电源 | 02 | 48V/120A高效系统(30A高效模块) | 02 | 90A | 01 | 室外型 | 架 | 01220503020201 | 01220503 | 16040201 |  | 3 | 动力配套 | 动力配套 |  | 0.17 |  | 2015v2,天津 | 01220503020201
01 | 基础设施 | 22 | 电源 | 05 | 开关电源 | 03 | 壁挂式开关电源 | 02 | 48V/120A高效系统(30A高效模块) | 03 | 120A | 01 | 室外型 | 架 | 01220503020301 | 01220503 | 16040201 |  | 3 | 动力配套 | 动力配套 |  | 0.17 |  | 2015v2,天津 | 01220503020301
01 | 基础设施 | 22 | 电源 | 05 | 开关电源 | 03 | 壁挂式开关电源 | 03 | 48V/120A高效系统(50A高效模块) | 01 | 100A | 00 | 室内型 | 架 | 01220503030100 | 01220503 | 16040201 |  | 3 | 动力配套 | 动力配套 |  | 0.17 |  | 2015v2,增加子目“室内型”。2017v1，商合部，对应商合平台编码删除“是”，商合平台本产品下架。 | 01220503030100
01 | 基础设施 | 22 | 电源 | 05 | 开关电源 | 03 | 壁挂式开关电源 | 03 | 48V/120A高效系统(50A高效模块) | 01 | 100A | 01 | 室外型 | 架 | 01220503030101 | 01220503 | 16040201 |  | 3 | 动力配套 | 动力配套 |  | 0.17 |  | 2015v2,天津 | 01220503030101
01 | 基础设施 | 22 | 电源 | 05 | 开关电源 | 03 | 壁挂式开关电源 | 04 | 48V/200A高效系统(30A高效模块) | 01 | 60A | 01 | 室外型 | 架 | 01220503040101 | 01220503 | 16040201 |  | 3 | 动力配套 | 动力配套 |  | 0.17 |  | 2015v2,天津 | 01220503040101
01 | 基础设施 | 22 | 电源 | 05 | 开关电源 | 03 | 壁挂式开关电源 | 04 | 48V/200A高效系统(30A高效模块) | 02 | 90A | 01 | 室外型 | 架 | 01220503040201 | 01220503 | 16040201 |  | 3 | 动力配套 | 动力配套 |  | 0.17 |  | 2015v2,天津 | 01220503040201
01 | 基础设施 | 22 | 电源 | 05 | 开关电源 | 03 | 壁挂式开关电源 | 04 | 48V/200A高效系统(30A高效模块) | 03 | 120A | 01 | 室外型 | 架 | 01220503040301 | 01220503 | 16040201 |  | 3 | 动力配套 | 动力配套 |  | 0.17 |  | 2015v2,天津 | 01220503040301
01 | 基础设施 | 22 | 电源 | 05 | 开关电源 | 03 | 壁挂式开关电源 | 04 | 48V/200A高效系统(30A高效模块) | 04 | 150A | 01 | 室外型 | 架 | 01220503040401 | 01220503 | 16040201 |  | 3 | 动力配套 | 动力配套 |  | 0.17 |  | 2015v2,天津 | 01220503040401
01 | 基础设施 | 22 | 电源 | 05 | 开关电源 | 03 | 壁挂式开关电源 | 04 | 48V/200A高效系统(30A高效模块) | 05 | 180A | 01 | 室外型 | 架 | 01220503040501 | 01220503 | 16040201 |  | 3 | 动力配套 | 动力配套 |  | 0.17 |  | 2015v2,天津 | 01220503040501
01 | 基础设施 | 22 | 电源 | 05 | 开关电源 | 03 | 壁挂式开关电源 | 04 | 48V/200A高效系统(30A高效模块) | 06 | 200A | 01 | 室外型 | 架 | 01220503040601 | 01220503 | 16040201 |  | 3 | 动力配套 | 动力配套 |  | 0.17 |  | 2015v2,天津 | 01220503040601
01 | 基础设施 | 22 | 电源 | 05 | 开关电源 | 03 | 壁挂式开关电源 | 05 | 48V/200A高效系统(50A高效模块) | 01 | 100A | 00 | 室内型 | 架 | 01220503050100 | 01220503 | 16040201 |  | 3 | 动力配套 | 动力配套 |  | 0.17 |  | 2015v2,增加子目“室内型”。2017v1，商合部，对应商合平台编码删除“是”，商合平台本产品下架。 | 01220503050100
01 | 基础设施 | 22 | 电源 | 05 | 开关电源 | 03 | 壁挂式开关电源 | 05 | 48V/200A高效系统(50A高效模块) | 01 | 100A | 01 | 室外型 | 架 | 01220503050101 | 01220503 | 16040201 |  | 3 | 动力配套 | 动力配套 |  | 0.17 |  | 2015v2,天津 | 01220503050101
01 | 基础设施 | 22 | 电源 | 05 | 开关电源 | 03 | 壁挂式开关电源 | 05 | 48V/200A高效系统(50A高效模块) | 02 | 150A | 00 | 室内型 | 架 | 01220503050200 | 01220503 | 16040201 |  | 3 | 动力配套 | 动力配套 |  | 0.17 |  | 2015v2,增加子目“室内型”。2017v1，商合部，对应商合平台编码删除“是”，商合平台本产品下架。 | 01220503050200
01 | 基础设施 | 22 | 电源 | 05 | 开关电源 | 03 | 壁挂式开关电源 | 05 | 48V/200A高效系统(50A高效模块) | 02 | 150A | 01 | 室外型 | 架 | 01220503050201 | 01220503 | 16040201 |  | 3 | 动力配套 | 动力配套 |  | 0.17 |  | 2015v2,天津 | 01220503050201
01 | 基础设施 | 22 | 电源 | 05 | 开关电源 | 03 | 壁挂式开关电源 | 05 | 48V/200A高效系统(50A高效模块) | 03 | 200A | 00 | 室内型 | 架 | 01220503050300 | 01220503 | 16040201 |  | 3 | 动力配套 | 动力配套 |  | 0.17 |  | 2015v2,增加子目“室内型”。2017v1，商合部，对应商合平台编码删除“是”，商合平台本产品下架。 | 01220503050300
01 | 基础设施 | 22 | 电源 | 05 | 开关电源 | 03 | 壁挂式开关电源 | 05 | 48V/200A高效系统(50A高效模块) | 03 | 200A | 01 | 室外型 | 架 | 01220503050301 | 01220503 | 16040201 |  | 3 | 动力配套 | 动力配套 |  | 0.17 |  | 2015v2,天津 | 01220503050301
01 | 基础设施 | 22 | 电源 | 05 | 开关电源 | 03 | 壁挂式开关电源 | 06 | 48V/60A普通系统(15A普通模块) | 01 | 30A |  |  | 架 | 012205030601 | 01220503 | 16040201 |  | 3 | 动力配套 | 动力配套 |  | 0.17 |  | 2015v1.2,去掉节中“高频”两字 | 01220503060100
01 | 基础设施 | 22 | 电源 | 05 | 开关电源 | 03 | 壁挂式开关电源 | 06 | 48V/60A普通系统(15A普通模块) | 02 | 15A |  |  | 架 | 012205030602 | 01220503 | 16040201 |  | 3 | 动力配套 | 动力配套 |  | 0.17 |  | 2016v3，重庆 | 01220503060200
01 | 基础设施 | 22 | 电源 | 05 | 开关电源 | 03 | 壁挂式开关电源 | 07 | 48V/150A高效系统(50A高效模块) | 01 | 150A | 01 | 室内型 | 架 | 01220503070101 | 01220503 | 16040201 |  | 3 | 动力配套 | 动力配套 |  | 0.17 |  | 2017v1,商合部，新产品上线 | 01220503070101
01 | 基础设施 | 22 | 电源 | 05 | 开关电源 | 03 | 壁挂式开关电源 | 07 | 48V/150A高效系统(50A高效模块) | 01 | 150A | 02 | 室外I型 | 架 | 01220503070102 | 01220503 | 16040201 |  | 3 | 动力配套 | 动力配套 |  | 0.17 |  | 2017v1,商合部，新产品上线 | 01220503070102
01 | 基础设施 | 22 | 电源 | 05 | 开关电源 | 03 | 壁挂式开关电源 | 07 | 48V/150A高效系统(50A高效模块) | 01 | 150A | 03 | 室外II型 | 架 | 01220503070103 | 01220503 | 16040201 |  | 3 | 动力配套 | 动力配套 |  | 0.17 |  | 2017v1,商合部，新产品上线 | 01220503070103
01 | 基础设施 | 22 | 电源 | 05 | 开关电源 | 03 | 壁挂式开关电源 | 90 | 壁挂式开关电源借货清理(线下采购) |  |  |  |  | 架 | 0122050390 | 01220503 | 16040201 | 线下采购 | 3 | 动力配套 | 动力配套 |  | 0.17 |  | 2017v1，商合部，2016年借货清理编码。2017v4，商合部，清理结束，取消编码 | 01220503900000 | 基础设施-电源-开关电源-壁挂式开关电源-壁挂式开关电源借货清理(线下采购)--(0122050390)
01 | 基础设施 | 22 | 电源 | 05 | 开关电源 | 04 | 整流模块 | 01 | 普通模块 | 01 | 10A |  |  | 个 | 012205040101 | 01220504 | 16040201 |  | 3 | 动力配套 | 动力配套 |  | 0.17 |  | 2015v1 | 01220504010100
01 | 基础设施 | 22 | 电源 | 05 | 开关电源 | 04 | 整流模块 | 01 | 普通模块 | 02 | 15A |  |  | 个 | 012205040102 | 01220504 | 16040201 |  | 3 | 动力配套 | 动力配套 |  | 0.17 |  | 2015v1 | 01220504010200
01 | 基础设施 | 22 | 电源 | 05 | 开关电源 | 04 | 整流模块 | 01 | 普通模块 | 03 | 20A |  |  | 个 | 012205040103 | 01220504 | 16040201 |  | 3 | 动力配套 | 动力配套 |  | 0.17 |  | 2015v1 | 01220504010300
01 | 基础设施 | 22 | 电源 | 05 | 开关电源 | 04 | 整流模块 | 01 | 普通模块 | 04 | 25A |  |  | 个 | 012205040104 | 01220504 | 16040201 |  | 3 | 动力配套 | 动力配套 |  | 0.17 |  | 2015v1 | 01220504010400
01 | 基础设施 | 22 | 电源 | 05 | 开关电源 | 04 | 整流模块 | 01 | 普通模块 | 05 | 30A |  |  | 个 | 012205040105 | 01220504 | 16040201 |  | 3 | 动力配套 | 动力配套 |  | 0.17 |  | 2015v1 | 01220504010500
01 | 基础设施 | 22 | 电源 | 05 | 开关电源 | 04 | 整流模块 | 01 | 普通模块 | 06 | 50A |  |  | 个 | 012205040106 | 01220504 | 16040201 |  | 3 | 动力配套 | 动力配套 |  | 0.17 |  | 2015v1 | 01220504010600
01 | 基础设施 | 22 | 电源 | 05 | 开关电源 | 04 | 整流模块 | 01 | 普通模块 | 06 | 50A | 01 | 太阳能使用 | 个 | 01220504010601 | 01220504 | 16040201 |  | 7 | 外市电引入 | 外市电 |  | 0.17 |  | 2017v3，西藏 | 01220504010601
01 | 基础设施 | 22 | 电源 | 05 | 开关电源 | 04 | 整流模块 | 01 | 普通模块 | 07 | 100A |  |  | 个 | 012205040107 | 01220504 | 16040201 |  | 3 | 动力配套 | 动力配套 |  | 0.17 |  | 2015v1 | 01220504010700
01 | 基础设施 | 22 | 电源 | 05 | 开关电源 | 04 | 整流模块 | 02 | 高效模块 | 01 | 10A |  |  | 个 | 012205040201 | 01220504 | 16040201 |  | 3 | 动力配套 | 动力配套 |  | 0.17 |  | 2015v1 | 01220504020100
01 | 基础设施 | 22 | 电源 | 05 | 开关电源 | 04 | 整流模块 | 02 | 高效模块 | 02 | 15A |  |  | 个 | 012205040202 | 01220504 | 16040201 |  | 3 | 动力配套 | 动力配套 |  | 0.17 |  | 2015v1 | 01220504020200
01 | 基础设施 | 22 | 电源 | 05 | 开关电源 | 04 | 整流模块 | 02 | 高效模块 | 03 | 20A |  |  | 个 | 012205040203 | 01220504 | 16040201 |  | 3 | 动力配套 | 动力配套 |  | 0.17 |  | 2015v1 | 01220504020300
01 | 基础设施 | 22 | 电源 | 05 | 开关电源 | 04 | 整流模块 | 02 | 高效模块 | 04 | 25A |  |  | 个 | 012205040204 | 01220504 | 16040201 |  | 3 | 动力配套 | 动力配套 |  | 0.17 |  | 2015v1 | 01220504020400
01 | 基础设施 | 22 | 电源 | 05 | 开关电源 | 04 | 整流模块 | 02 | 高效模块 | 05 | 30A |  |  | 个 | 012205040205 | 01220504 | 16040201 |  | 3 | 动力配套 | 动力配套 |  | 0.17 |  | 2015v1 | 01220504020500
01 | 基础设施 | 22 | 电源 | 05 | 开关电源 | 04 | 整流模块 | 02 | 高效模块 | 06 | 50A |  |  | 个 | 012205040206 | 01220504 | 16040201 |  | 3 | 动力配套 | 动力配套 |  | 0.17 |  | 2015v1 | 01220504020600
01 | 基础设施 | 22 | 电源 | 05 | 开关电源 | 04 | 整流模块 | 02 | 高效模块 | 07 | 100A |  |  | 个 | 012205040207 | 01220504 | 16040201 |  | 3 | 动力配套 | 动力配套 |  | 0.17 |  | 2015v1 | 01220504020700
01 | 基础设施 | 22 | 电源 | 06 | 变换设备 | 01 | 直-直变换器 | 01 | 低压转高压 |  |  |  |  | 台 | 0122060101 | 01220601 | 16040201 |  | 3 | 动力配套 | 动力配套 |  | 0.17 |  | 2015v1 | 01220601010000
01 | 基础设施 | 22 | 电源 | 06 | 变换设备 | 01 | 直-直变换器 | 02 | 高压转低压 |  |  |  |  | 台 | 0122060102 | 01220601 | 16040201 |  | 3 | 动力配套 | 动力配套 |  | 0.17 |  | 2015v1 | 01220601020000
01 | 基础设施 | 22 | 电源 | 06 | 变换设备 | 02 | 直-交变换器 | 01 | 直流转交流设备 |  |  |  |  | 台 | 0122060201 | 01220601 | 16040201 |  | 3 | 动力配套 | 动力配套 |  | 0.17 |  | 2016v4 | 01220602010000
01 | 基础设施 | 22 | 电源 | 06 | 变换设备 | 03 | 远供系统 | 01 | 直流远供 | 01 | 3000W系统 |  |  | 台 | 012206030101 | 01220603 | 16040201 |  | 3 | 动力配套 | 动力配套 |  | 0.17 |  | 2015v1 | 01220603010100
01 | 基础设施 | 22 | 电源 | 06 | 变换设备 | 03 | 远供系统 | 01 | 直流远供 | 02 | 5000W系统 |  |  | 台 | 012206030102 | 01220603 | 16040201 |  | 3 | 动力配套 | 动力配套 |  | 0.17 |  | 2015v1 | 01220603010200
01 | 基础设施 | 22 | 电源 | 06 | 变换设备 | 03 | 远供系统 | 01 | 直流远供 | 03 | 1000W局端电源模块 |  |  | 台 | 012206030103 | 01220603 | 16040202 |  | 3 | 动力配套 | 动力配套 |  | 0.17 |  | 2015v1 | 01220603010300
01 | 基础设施 | 22 | 电源 | 06 | 变换设备 | 03 | 远供系统 | 01 | 直流远供 | 04 | 1000W远端直流降压 |  |  | 台 | 012206030104 | 01220603 | 16040202 |  | 3 | 动力配套 | 动力配套 |  | 0.17 |  | 2015v1 | 01220603010400
01 | 基础设施 | 22 | 电源 | 06 | 变换设备 | 03 | 远供系统 | 01 | 直流远供 | 05 | 直流分配器 |  |  | 台 | 012206030105 | 01220603 | 16040201 |  | 3 | 动力配套 | 动力配套 |  | 0.17 |  | 2015v1 | 01220603010500
01 | 基础设施 | 22 | 电源 | 06 | 变换设备 | 03 | 远供系统 | 01 | 直流远供 | 06 | 600W系统 |  |  | 台 | 012206030106 | 01220603 | 16040201 |  | 3 | 动力配套 | 动力配套 |  | 0.17 |  | 2015v1.1 | 01220603010600
01 | 基础设施 | 22 | 电源 | 06 | 变换设备 | 03 | 远供系统 | 01 | 直流远供 | 07 | 800W系统 |  |  | 台 | 012206030107 | 01220603 | 16040201 |  | 3 | 动力配套 | 动力配套 |  | 0.17 |  | 2015v1.1 | 01220603010700
01 | 基础设施 | 22 | 电源 | 06 | 变换设备 | 03 | 远供系统 | 01 | 直流远供 | 08 | 1200W系统 |  |  | 台 | 012206030108 | 01220603 | 16040201 |  | 3 | 动力配套 | 动力配套 |  | 0.17 |  | 2015v1.1 | 01220603010800
01 | 基础设施 | 22 | 电源 | 06 | 变换设备 | 03 | 远供系统 | 01 | 直流远供 | 09 | 1500W系统 |  |  | 台 | 012206030109 | 01220603 | 16040201 |  | 3 | 动力配套 | 动力配套 |  | 0.17 |  | 2015v1.1 | 01220603010900
01 | 基础设施 | 22 | 电源 | 06 | 变换设备 | 03 | 远供系统 | 01 | 直流远供 | 10 | 1500W远端直流降压 |  |  | 台 | 012206030110 | 01220603 | 16040202 |  | 3 | 动力配套 | 动力配套 |  | 0.17 |  | 2015v1.1 | 01220603011000
01 | 基础设施 | 22 | 电源 | 06 | 变换设备 | 03 | 远供系统 | 01 | 直流远供 | 11 | 直流远供防雷器 |  |  | 台 | 012206030111 | 01220603 | 16040202 |  | 3 | 动力配套 | 动力配套 |  | 0.17 |  | 2015v1.1 | 01220603011100
01 | 基础设施 | 22 | 电源 | 06 | 变换设备 | 03 | 远供系统 | 01 | 直流远供 | 12 | 600W局端电源模块 |  |  | 台 | 012206030112 | 01220603 | 16040202 |  | 3 | 动力配套 | 动力配套 |  | 0.17 |  | 2016v2，河北 | 01220603011200
01 | 基础设施 | 22 | 电源 | 06 | 变换设备 | 03 | 远供系统 | 02 | 交流远供 | 01 | 逆变器3000W |  |  | 台 | 012206030201 | 01220603 | 16040202 |  | 3 | 动力配套 | 动力配套 |  | 0.17 |  | 2015v1 | 01220603020100
01 | 基础设施 | 22 | 电源 | 06 | 变换设备 | 03 | 远供系统 | 02 | 交流远供 | 02 | 逆变器5000W |  |  | 台 | 012206030202 | 01220603 | 16040202 |  | 3 | 动力配套 | 动力配套 |  | 0.17 |  | 2015v1 | 01220603020200
01 | 基础设施 | 22 | 电源 | 06 | 变换设备 | 03 | 远供系统 | 02 | 交流远供 | 03 | 逆变器10000W |  |  | 台 | 012206030203 | 01220603 | 16040202 |  | 3 | 动力配套 | 动力配套 |  | 0.17 |  | 2015v1 | 01220603020300
01 | 基础设施 | 22 | 电源 | 06 | 变换设备 | 03 | 远供系统 | 03 | 远供系统配件 | 01 | 近端设备 |  |  | 台 | 012206030301 | 01220603 | 16040202 |  | 3 | 动力配套 | 动力配套 |  | 0.17 |  | 2015v1 | 01220603030100
01 | 基础设施 | 22 | 电源 | 06 | 变换设备 | 03 | 远供系统 | 03 | 远供系统配件 | 02 | 远端设备 |  |  | 台 | 012206030302 | 01220603 | 16040202 |  | 3 | 动力配套 | 动力配套 |  | 0.17 |  | 2015v1 | 01220603030200
01 | 基础设施 | 22 | 电源 | 06 | 变换设备 | 04 | 交-直变换器 | 01 | 交流转直流设备 |  |  |  |  | 台 | 0122060401 | 01220604 | 16040201 |  | 3 | 动力配套 | 动力配套 |  | 0.17 |  | 2016v2，广东 | 01220604010000
01 | 基础设施 | 22 | 电源 | 07 | UPS电源 | 01 | UPS电源柜 | 01 | 传统UPS5kVA以下 | 01 | UPS-200VA |  |  | 个 | 012207010101 | 01220701 | 16040201 |  | 3 | 动力配套 | 动力配套 |  | 0.17 |  | 2015v1 | 01220701010100
01 | 基础设施 | 22 | 电源 | 07 | UPS电源 | 01 | UPS电源柜 | 01 | 传统UPS5kVA以下 | 02 | UPS-500VA |  |  | 个 | 012207010102 | 01220701 | 16040201 |  | 3 | 动力配套 | 动力配套 |  | 0.17 |  | 2015v1 | 01220701010200
01 | 基础设施 | 22 | 电源 | 07 | UPS电源 | 01 | UPS电源柜 | 01 | 传统UPS5kVA以下 | 03 | UPS-1kVA |  |  | 个 | 012207010103 | 01220701 | 16040201 |  | 3 | 动力配套 | 动力配套 |  | 0.17 |  | 2015v1 | 01220701010300
01 | 基础设施 | 22 | 电源 | 07 | UPS电源 | 01 | UPS电源柜 | 01 | 传统UPS5kVA以下 | 04 | UPS-2kVA |  |  | 个 | 012207010104 | 01220701 | 16040201 |  | 3 | 动力配套 | 动力配套 |  | 0.17 |  | 2015v1 | 01220701010400
01 | 基础设施 | 22 | 电源 | 07 | UPS电源 | 01 | UPS电源柜 | 01 | 传统UPS5kVA以下 | 05 | UPS-3kVA |  |  | 个 | 012207010105 | 01220701 | 16040201 |  | 3 | 动力配套 | 动力配套 |  | 0.17 |  | 2015v1 | 01220701010500
01 | 基础设施 | 22 | 电源 | 07 | UPS电源 | 01 | UPS电源柜 | 01 | 传统UPS5kVA以下 | 06 | UPS-4kVA |  |  | 个 | 012207010106 | 01220701 | 16040201 |  | 3 | 动力配套 | 动力配套 |  | 0.17 |  | 2015v1 | 01220701010600
01 | 基础设施 | 22 | 电源 | 07 | UPS电源 | 01 | UPS电源柜 | 02 | 传统UPS5kVA以上 | 01 | UPS-5kVA |  |  | 个 | 012207010201 | 01220701 | 16040201 |  | 3 | 动力配套 | 动力配套 |  | 0.17 |  | 2015v1.1 | 01220701020100
01 | 基础设施 | 22 | 电源 | 07 | UPS电源 | 01 | UPS电源柜 | 02 | 传统UPS5kVA以上 | 02 | UPS-6kVA |  |  | 个 | 012207010202 | 01220701 | 16040201 |  | 3 | 动力配套 | 动力配套 |  | 0.17 |  | 2015v1.1 | 01220701020200
01 | 基础设施 | 22 | 电源 | 07 | UPS电源 | 01 | UPS电源柜 | 02 | 传统UPS5kVA以上 | 03 | UPS-10kVA |  |  | 个 | 012207010203 | 01220701 | 16040201 |  | 3 | 动力配套 | 动力配套 |  | 0.17 |  | 2016v7，北京 | 01220701020300
01 | 基础设施 | 22 | 电源 | 07 | UPS电源 | 01 | UPS电源柜 | 03 | 小微站用UPS | 01 | 500W输出功率/2400Wh容量 | 01 | 交流型带监控 | 个 | 01220701030101 | 01220701 | 16040201 |  | 3 | 动力配套 | 动力配套 |  | 0.17 |  | 2017v4，重庆 | 01220701030101 | 基础设施-电源-UPS电源-UPS电源柜-小微站用UPS-500W输出功率/2400Wh容量-交流型带监控(01220701030101)
01 | 基础设施 | 22 | 电源 | 07 | UPS电源 | 01 | UPS电源柜 | 03 | 小微站用UPS | 01 | 500W输出功率/2400Wh容量 | 02 | 交流型不带监控 | 个 | 01220701030102 | 01220701 | 16040201 |  | 3 | 动力配套 | 动力配套 |  | 0.17 |  | 2017v4，重庆 | 01220701030102 | 基础设施-电源-UPS电源-UPS电源柜-小微站用UPS-500W输出功率/2400Wh容量-交流型不带监控(01220701030102)
01 | 基础设施 | 22 | 电源 | 07 | UPS电源 | 01 | UPS电源柜 | 03 | 小微站用UPS | 01 | 500W输出功率/2400Wh容量 | 03 | 直流型带监控 | 个 | 01220701030103 | 01220701 | 16040201 |  | 3 | 动力配套 | 动力配套 |  | 0.17 |  | 2017v4，重庆 | 01220701030103 | 基础设施-电源-UPS电源-UPS电源柜-小微站用UPS-500W输出功率/2400Wh容量-直流型带监控(01220701030103)
01 | 基础设施 | 22 | 电源 | 07 | UPS电源 | 01 | UPS电源柜 | 03 | 小微站用UPS | 01 | 500W输出功率/2400Wh容量 | 04 | 直流型不带监控 | 个 | 01220701030104 | 01220701 | 16040201 |  | 3 | 动力配套 | 动力配套 |  | 0.17 |  | 2017v4，重庆 | 01220701030104 | 基础设施-电源-UPS电源-UPS电源柜-小微站用UPS-500W输出功率/2400Wh容量-直流型不带监控(01220701030104)
01 | 基础设施 | 22 | 电源 | 07 | UPS电源 | 02 | 集中旁路柜 | [6 empty] | 个 | 01220702 | 01220702 | 16040201 |  | 3 | 动力配套 | 动力配套 |  | 0.17 |  | 2015v1 | 01220702000000
01 | 基础设施 | 22 | 电源 | 07 | UPS电源 | 03 | UPS并机柜（箱） | [6 empty] | 个 | 01220703 | 01220703 | 16040201 |  | 3 | 动力配套 | 动力配套 |  | 0.17 |  | 2015v1 | 01220703000000
01 | 基础设施 | 22 | 电源 | 07 | UPS电源 | 03 | UPS并机柜（箱） | 01 | 室内型机柜 |  |  |  |  | 个 | 0122070301 | 01220703 | 16040201 |  | 3 | 动力配套 | 动力配套 |  | 0.17 |  | 2016v7，北京 | 01220703010000
01 | 基础设施 | 22 | 电源 | 07 | UPS电源 | 03 | UPS并机柜（箱） | 02 | 室外型机柜 | 01 | 600*600宽深，高度7U及以下 |  |  | 个 | 012207030201 | 01220703 | 16040201 |  | 3 | 动力配套 | 动力配套 |  | 0.17 |  | 2016v7，北京 | 01220703020100
01 | 基础设施 | 22 | 电源 | 07 | UPS电源 | 03 | UPS并机柜（箱） | 02 | 室外型机柜 | 02 | 600*600宽深，高度8U-31U |  |  | 个 | 012207030202 | 01220703 | 16040201 |  | 3 | 动力配套 | 动力配套 |  | 0.17 |  | 2016v7，北京 | 01220703020200
01 | 基础设施 | 22 | 电源 | 07 | UPS电源 | 04 | UPS电池开关柜 | [6 empty] | 个 | 01220704 | 01220704 | 16040201 |  | 3 | 动力配套 | 动力配套 |  | 0.17 |  | 2015v1 | 01220704000000
01 | 基础设施 | 22 | 电源 | 07 | UPS电源 | 05 | 直流供电设备 | [6 empty] | 套 | 01220705 | 01220705 | 16040201 |  | 3 | 动力配套 | 动力配套 |  | 0.17 |  | 2015v1 | 01220705000000
01 | 基础设施 | 22 | 电源 | 08 | 发电主设备 | 01 | 小型固定柴油发电机组 | 01 | 交流风冷 | 01 | 单相5KW | 01 | 整机1 | 台 | 01220801010101 | 01220801 | 16040202 | 是 | 3 | 动力配套 | 动力配套 |  | 0.17 |  | 2015v1 | 01220801010101
01 | 基础设施 | 22 | 电源 | 08 | 发电主设备 | 01 | 小型固定柴油发电机组 | 01 | 交流风冷 | 01 | 单相5KW | 02 | 整机2 | 台 | 01220801010102 | 01220801 | 16040202 | 是 | 3 | 动力配套 | 动力配套 |  | 0.17 |  | 2015v1 | 01220801010102
01 | 基础设施 | 22 | 电源 | 08 | 发电主设备 | 01 | 小型固定柴油发电机组 | 01 | 交流风冷 | 01 | 单相5KW | 03 | 整机3 | 台 | 01220801010103 | 01220801 | 16040202 | 是 | 3 | 动力配套 | 动力配套 |  | 0.17 |  | 2015v1 | 01220801010103
01 | 基础设施 | 22 | 电源 | 08 | 发电主设备 | 01 | 小型固定柴油发电机组 | 01 | 交流风冷 | 01 | 单相5KW | 04 | 发动机 | 台 | 01220801010104 | 01220801 | 16040202 | 是 | 3 | 动力配套 | 动力配套 |  | 0.17 |  | 2015v1 | 01220801010104
01 | 基础设施 | 22 | 电源 | 08 | 发电主设备 | 01 | 小型固定柴油发电机组 | 01 | 交流风冷 | 01 | 单相5KW | 05 | 发电机 | 台 | 01220801010105 | 01220801 | 16040201 | 是 | 3 | 动力配套 | 动力配套 |  | 0.17 |  | 2015v1 | 01220801010105
01 | 基础设施 | 22 | 电源 | 08 | 发电主设备 | 01 | 小型固定柴油发电机组 | 01 | 交流风冷 | 01 | 单相5KW | 06 | 机组智能控制装置 | 套 | 01220801010106 | 01220801 | 16040202 | 是 | 3 | 动力配套 | 动力配套 |  | 0.17 |  | 2015v1 | 01220801010106
01 | 基础设施 | 22 | 电源 | 08 | 发电主设备 | 01 | 小型固定柴油发电机组 | 01 | 交流风冷 | 01 | 单相5KW | 07 | 输出开关 | 个 | 01220801010107 | 01220801 | 16040202 | 是 | 3 | 动力配套 | 动力配套 |  | 0.17 |  | 2015v1 | 01220801010107
01 | 基础设施 | 22 | 电源 | 08 | 发电主设备 | 01 | 小型固定柴油发电机组 | 01 | 交流风冷 | 01 | 单相5KW | 08 | 启动蓄电池（含电缆及附件） | 套 | 01220801010108 | 01220801 | 16040202 | 是 | 3 | 动力配套 | 动力配套 |  | 0.17 |  | 2015v1 | 01220801010108
01 | 基础设施 | 22 | 电源 | 08 | 发电主设备 | 01 | 小型固定柴油发电机组 | 01 | 交流风冷 | 01 | 单相5KW | 09 | 启动蓄电池充电器（发动机自带的） | 个 | 01220801010109 | 01220801 | 16040202 | 是 | 3 | 动力配套 | 动力配套 |  | 0.17 |  | 2015v1 | 01220801010109
01 | 基础设施 | 22 | 电源 | 08 | 发电主设备 | 01 | 小型固定柴油发电机组 | 01 | 交流风冷 | 01 | 单相5KW | 10 | 减震装置 | 套 | 01220801010110 | 01220801 | 16040202 | 是 | 3 | 动力配套 | 动力配套 |  | 0.17 |  | 2015v1 | 01220801010110
01 | 基础设施 | 22 | 电源 | 08 | 发电主设备 | 01 | 小型固定柴油发电机组 | 01 | 交流风冷 | 01 | 单相5KW | 11 | 机组的自保护功能传感器 | 套 | 01220801010111 | 01220801 | 16040202 | 是 | 3 | 动力配套 | 动力配套 |  | 0.17 |  | 2015v1 | 01220801010111
01 | 基础设施 | 22 | 电源 | 08 | 发电主设备 | 01 | 小型固定柴油发电机组 | 01 | 交流风冷 | 01 | 单相5KW | 12 | ATS转换箱（柜体） | 套 | 01220801010112 | 01220801 | 16040202 | 是 | 3 | 动力配套 | 动力配套 |  | 0.17 |  | 2015v1 | 01220801010112
01 | 基础设施 | 22 | 电源 | 08 | 发电主设备 | 01 | 小型固定柴油发电机组 | 01 | 交流风冷 | 01 | 单相5KW | 13 | ATS开关 | 个 | 01220801010113 | 01220801 | 16040202 | 是 | 3 | 动力配套 | 动力配套 |  | 0.17 |  | 2015v1 | 01220801010113
01 | 基础设施 | 22 | 电源 | 08 | 发电主设备 | 01 | 小型固定柴油发电机组 | 01 | 交流风冷 | 01 | 单相5KW | 14 | 自动切换装置监控模块 | 套 | 01220801010114 | 01220801 | 16040202 | 是 | 3 | 动力配套 | 动力配套 |  | 0.17 |  | 2015v1 | 01220801010114
01 | 基础设施 | 22 | 电源 | 08 | 发电主设备 | 01 | 小型固定柴油发电机组 | 01 | 交流风冷 | 01 | 单相5KW | 15 | 充电器 | 个 | 01220801010115 | 01220801 | 16040202 | 是 | 3 | 动力配套 | 动力配套 |  | 0.17 |  | 2015v1 | 01220801010115
01 | 基础设施 | 22 | 电源 | 08 | 发电主设备 | 01 | 小型固定柴油发电机组 | 01 | 交流风冷 | 01 | 单相5KW | 16 | 机械调速装置 | 个 | 01220801010116 | 01220801 | 16040202 | 是 | 3 | 动力配套 | 动力配套 |  | 0.17 |  | 2015v1 | 01220801010116
01 | 基础设施 | 22 | 电源 | 08 | 发电主设备 | 01 | 小型固定柴油发电机组 | 01 | 交流风冷 | 01 | 单相5KW | 17 | 电子调速装置 | 个 | 01220801010117 | 01220801 | 16040202 | 是 | 3 | 动力配套 | 动力配套 |  | 0.17 |  | 2015v1 | 01220801010117
01 | 基础设施 | 22 | 电源 | 08 | 发电主设备 | 01 | 小型固定柴油发电机组 | 01 | 交流风冷 | 01 | 单相5KW | 18 | 20dB(A)消音器及连接管等 | 套 | 01220801010118 | 01220801 | 16040202 | 是 | 3 | 动力配套 | 动力配套 |  | 0.17 |  | 2015v1 | 01220801010118
01 | 基础设施 | 22 | 电源 | 08 | 发电主设备 | 01 | 小型固定柴油发电机组 | 01 | 交流风冷 | 01 | 单相5KW | 19 | 25dB(A)消音器及连接管等 | 套 | 01220801010119 | 01220801 | 16040202 | 是 | 3 | 动力配套 | 动力配套 |  | 0.17 |  | 2015v1 | 01220801010119
01 | 基础设施 | 22 | 电源 | 08 | 发电主设备 | 01 | 小型固定柴油发电机组 | 01 | 交流风冷 | 01 | 单相5KW | 20 | 外置式燃油箱（100h）(包含燃油自动供给系统) | 套 | 01220801010120 | 01220801 | 16040202 | 是 | 3 | 动力配套 | 动力配套 |  | 0.17 |  | 2015v1 | 01220801010120
01 | 基础设施 | 22 | 电源 | 08 | 发电主设备 | 01 | 小型固定柴油发电机组 | 01 | 交流风冷 | 01 | 单相5KW | 21 | 底座式燃油箱（100h） | 套 | 01220801010121 | 01220801 | 16040202 | 是 | 3 | 动力配套 | 动力配套 |  | 0.17 |  | 2015v1 | 01220801010121
01 | 基础设施 | 22 | 电源 | 08 | 发电主设备 | 01 | 小型固定柴油发电机组 | 01 | 交流风冷 | 01 | 单相5KW | 22 | 标准型防护罩（标准型油机仓） | 套 | 01220801010122 | 01220801 | 16040202 | 是 | 3 | 动力配套 | 动力配套 |  | 0.17 |  | 2015v1 | 01220801010122
01 | 基础设施 | 22 | 电源 | 08 | 发电主设备 | 01 | 小型固定柴油发电机组 | 01 | 交流风冷 | 01 | 单相5KW | 23 | 防风沙型防护罩（防风沙型油机仓） | 套 | 01220801010123 | 01220801 | 16040202 | 是 | 3 | 动力配套 | 动力配套 |  | 0.17 |  | 2015v1 | 01220801010123
01 | 基础设施 | 22 | 电源 | 08 | 发电主设备 | 01 | 小型固定柴油发电机组 | 01 | 交流风冷 | 01 | 单相5KW | 24 | 30℃低温保温静音罩（低温保温型静音油机仓） | 套 | 01220801010124 | 01220801 | 16040202 | 是 | 3 | 动力配套 | 动力配套 |  | 0.17 |  | 2015v1 | 01220801010124
01 | 基础设施 | 22 | 电源 | 08 | 发电主设备 | 01 | 小型固定柴油发电机组 | 01 | 交流风冷 | 01 | 单相5KW | 25 | 40℃低温保温静音罩（低温保温型静音油机仓） | 套 | 01220801010125 | 01220801 | 16040202 | 是 | 3 | 动力配套 | 动力配套 |  | 0.17 |  | 2015v1 | 01220801010125
01 | 基础设施 | 22 | 电源 | 08 | 发电主设备 | 01 | 小型固定柴油发电机组 | 01 | 交流风冷 | 01 | 单相5KW | 26 | 除湿装置 | 套 | 01220801010126 | 01220801 | 16040202 | 是 | 3 | 动力配套 | 动力配套 |  | 0.17 |  | 2015v1 | 01220801010126
01 | 基础设施 | 22 | 电源 | 08 | 发电主设备 | 01 | 小型固定柴油发电机组 | 01 | 交流风冷 | 01 | 单相5KW | 27 | 低温启动装置 | 套 | 01220801010127 | 01220801 | 16040202 | 是 | 3 | 动力配套 | 动力配套 |  | 0.17 |  | 2015v1 | 01220801010127
01 | 基础设施 | 22 | 电源 | 08 | 发电主设备 | 01 | 小型固定柴油发电机组 | 01 | 交流风冷 | 01 | 单相5KW | 28 | 油水分离器 | 个 | 01220801010128 | 01220801 | 16040202 | 是 | 3 | 动力配套 | 动力配套 |  | 0.17 |  | 2015v1 | 01220801010128
01 | 基础设施 | 22 | 电源 | 08 | 发电主设备 | 01 | 小型固定柴油发电机组 | 01 | 交流风冷 | 01 | 单相5KW | 29 | SPD(市电输入侧)及SPD正常/失效告警 | 套 | 01220801010129 | 01220801 | 16040202 | 是 | 3 | 动力配套 | 动力配套 |  | 0.17 |  | 2015v1 | 01220801010129
01 | 基础设施 | 22 | 电源 | 08 | 发电主设备 | 01 | 小型固定柴油发电机组 | 01 | 交流风冷 | 01 | 单相5KW | 30 | SPD(油机输入侧)及SPD正常/失效告警 | 套 | 01220801010130 | 01220801 | 16040202 | 是 | 3 | 动力配套 | 动力配套 |  | 0.17 |  | 2015v1 | 01220801010130
01 | 基础设施 | 22 | 电源 | 08 | 发电主设备 | 01 | 小型固定柴油发电机组 | 01 | 交流风冷 | 01 | 单相5KW | 31 | 缺相转换控制功能 | 套 | 01220801010131 | 01220801 | 16040202 | 是 | 3 | 动力配套 | 动力配套 |  | 0.17 |  | 2015v1 | 01220801010131
01 | 基础设施 | 22 | 电源 | 08 | 发电主设备 | 01 | 小型固定柴油发电机组 | 01 | 交流风冷 | 01 | 单相5KW | 32 | 蓄电池电压测量装置 | 套 | 01220801010132 | 01220801 | 16040202 | 是 | 3 | 动力配套 | 动力配套 |  | 0.17 |  | 2015v1 | 01220801010132
01 | 基础设施 | 22 | 电源 | 08 | 发电主设备 | 01 | 小型固定柴油发电机组 | 01 | 交流风冷 | 01 | 单相5KW | 33 | （静音油机仓）80dB(A)静音罩 | 套 | 01220801010133 | 01220801 | 16040202 | 是 | 3 | 动力配套 | 动力配套 |  | 0.17 |  | 2015v1 | 01220801010133
01 | 基础设施 | 22 | 电源 | 08 | 发电主设备 | 01 | 小型固定柴油发电机组 | 01 | 交流风冷 | 01 | 单相5KW | 34 | （静音油机仓）75dB(A)静音罩 | 套 | 01220801010134 | 01220801 | 16040202 | 是 | 3 | 动力配套 | 动力配套 |  | 0.17 |  | 2015v1 | 01220801010134
01 | 基础设施 | 22 | 电源 | 08 | 发电主设备 | 01 | 小型固定柴油发电机组 | 01 | 交流风冷 | 01 | 单相5KW | 35 | （静音油机仓）70dB(A)静音罩 | 套 | 01220801010135 | 01220801 | 16040202 | 是 | 3 | 动力配套 | 动力配套 |  | 0.17 |  | 2015v1 | 01220801010135
01 | 基础设施 | 22 | 电源 | 08 | 发电主设备 | 01 | 小型固定柴油发电机组 | 01 | 交流风冷 | 01 | 单相5KW | 36 | （静音油机仓）65dB(A)静音罩 | 套 | 01220801010136 | 01220801 | 16040202 | 是 | 3 | 动力配套 | 动力配套 |  | 0.17 |  | 2015v1 | 01220801010136
01 | 基础设施 | 22 | 电源 | 08 | 发电主设备 | 01 | 小型固定柴油发电机组 | 01 | 交流风冷 | 01 | 单相5KW | 37 | （静音油机仓）60dB(A)静音罩 | 套 | 01220801010137 | 01220801 | 16040202 | 是 | 3 | 动力配套 | 动力配套 |  | 0.17 |  | 2015v1 | 01220801010137
01 | 基础设施 | 22 | 电源 | 08 | 发电主设备 | 01 | 小型固定柴油发电机组 | 01 | 交流风冷 | 01 | 单相5KW | 38 | 手动百页窗 | 套 | 01220801010138 | 01220801 | 16040202 | 是 | 3 | 动力配套 | 动力配套 |  | 0.17 |  | 2015v1 | 01220801010138
01 | 基础设施 | 22 | 电源 | 08 | 发电主设备 | 01 | 小型固定柴油发电机组 | 01 | 交流风冷 | 01 | 单相5KW | 39 | 电动百页窗 | 套 | 01220801010139 | 01220801 | 16040202 | 是 | 3 | 动力配套 | 动力配套 |  | 0.17 |  | 2015v1 | 01220801010139
01 | 基础设施 | 22 | 电源 | 08 | 发电主设备 | 01 | 小型固定柴油发电机组 | 01 | 交流风冷 | 01 | 单相5KW | 40 | 重型空气滤清器 | 个 | 01220801010140 | 01220801 | 16040202 | 是 | 3 | 动力配套 | 动力配套 |  | 0.17 |  | 2015v1 | 01220801010140
01 | 基础设施 | 22 | 电源 | 08 | 发电主设备 | 01 | 小型固定柴油发电机组 | 01 | 交流风冷 | 01 | 单相5KW | 41 | 电动百叶窗 | 套 | 01220801010141 | 01220801 | 16040202 | 是 | 3 | 动力配套 | 动力配套 |  | 0.17 |  | 2015v1 | 01220801010141
01 | 基础设施 | 22 | 电源 | 08 | 发电主设备 | 01 | 小型固定柴油发电机组 | 01 | 交流风冷 | 01 | 单相5KW | 42 | 防风沙迷宫式通风部件 | 套 | 01220801010142 | 01220801 | 16040202 | 是 | 3 | 动力配套 | 动力配套 |  | 0.17 |  | 2015v1 | 01220801010142
01 | 基础设施 | 22 | 电源 | 08 | 发电主设备 | 01 | 小型固定柴油发电机组 | 01 | 交流风冷 | 01 | 单相5KW | 43 | 自垂式百叶窗 | 套 | 01220801010143 | 01220801 | 16040202 | 是 | 3 | 动力配套 | 动力配套 |  | 0.17 |  | 2015v1 | 01220801010143
01 | 基础设施 | 22 | 电源 | 08 | 发电主设备 | 01 | 小型固定柴油发电机组 | 01 | 交流风冷 | 01 | 单相5KW | 44 | 温控系统 | 套 | 01220801010144 | 01220801 | 16040202 | 是 | 3 | 动力配套 | 动力配套 |  | 0.17 |  | 2015v1 | 01220801010144
01 | 基础设施 | 22 | 电源 | 08 | 发电主设备 | 01 | 小型固定柴油发电机组 | 01 | 交流风冷 | 01 | 单相5KW | 45 | 交流风机 | 个 | 01220801010145 | 01220801 | 16040202 | 是 | 3 | 动力配套 | 动力配套 |  | 0.17 |  | 2015v1 | 01220801010145
01 | 基础设施 | 22 | 电源 | 08 | 发电主设备 | 01 | 小型固定柴油发电机组 | 01 | 交流风冷 | 01 | 单相5KW | 46 | 直流风机 | 个 | 01220801010146 | 01220801 | 16040202 | 是 | 3 | 动力配套 | 动力配套 |  | 0.17 |  | 2015v1 | 01220801010146
01 | 基础设施 | 22 | 电源 | 08 | 发电主设备 | 01 | 小型固定柴油发电机组 | 01 | 交流风冷 | 01 | 单相5KW | 47 | 油机室温湿度测量 | 套 | 01220801010147 | 01220801 | 16040202 | 是 | 3 | 动力配套 | 动力配套 |  | 0.17 |  | 2015v1 | 01220801010147
01 | 基础设施 | 22 | 电源 | 08 | 发电主设备 | 01 | 小型固定柴油发电机组 | 01 | 交流风冷 | 01 | 单相5KW | 48 | 控制屏箱体防潮除湿装置 | 套 | 01220801010148 | 01220801 | 16040202 | 是 | 3 | 动力配套 | 动力配套 |  | 0.17 |  | 2015v1 | 01220801010148
01 | 基础设施 | 22 | 电源 | 08 | 发电主设备 | 01 | 小型固定柴油发电机组 | 01 | 交流风冷 | 01 | 单相5KW | 49 | 空气滤清器 | 个 | 01220801010149 | 01220801 | 16040202 | 是 | 3 | 动力配套 | 动力配套 |  | 0.17 |  | 2015v1 | 01220801010149
01 | 基础设施 | 22 | 电源 | 08 | 发电主设备 | 01 | 小型固定柴油发电机组 | 01 | 交流风冷 | 01 | 单相5KW | 50 | 机油滤清器 | 个 | 01220801010150 | 01220801 | 16040202 | 是 | 3 | 动力配套 | 动力配套 |  | 0.17 |  | 2015v1 | 01220801010150
01 | 基础设施 | 22 | 电源 | 08 | 发电主设备 | 01 | 小型固定柴油发电机组 | 01 | 交流风冷 | 01 | 单相5KW | 51 | 柴油滤清器 | 个 | 01220801010151 | 01220801 | 16040202 | 是 | 3 | 动力配套 | 动力配套 |  | 0.17 |  | 2015v1 | 01220801010151
01 | 基础设施 | 22 | 电源 | 08 | 发电主设备 | 01 | 小型固定柴油发电机组 | 01 | 交流风冷 | 01 | 单相5KW | 52 | 燃油油位传感器 | 个 | 01220801010152 | 01220801 | 16040202 | 是 | 3 | 动力配套 | 动力配套 |  | 0.17 |  | 2015v1 | 01220801010152
01 | 基础设施 | 22 | 电源 | 08 | 发电主设备 | 01 | 小型固定柴油发电机组 | 01 | 交流风冷 | 01 | 单相5KW | 53 | 缸温传感器 | 个 | 01220801010153 | 01220801 | 16040202 | 是 | 3 | 动力配套 | 动力配套 |  | 0.17 |  | 2015v1 | 01220801010153
01 | 基础设施 | 22 | 电源 | 08 | 发电主设备 | 01 | 小型固定柴油发电机组 | 01 | 交流风冷 | 02 | 三相8KW | 01 | 整机1 | 台 | 01220801010201 | 01220801 | 16040202 | 是 | 3 | 动力配套 | 动力配套 |  | 0.17 |  | 2015v1 | 01220801010201
01 | 基础设施 | 22 | 电源 | 08 | 发电主设备 | 01 | 小型固定柴油发电机组 | 01 | 交流风冷 | 02 | 三相8KW | 02 | 整机2 | 台 | 01220801010202 | 01220801 | 16040202 | 是 | 3 | 动力配套 | 动力配套 |  | 0.17 |  | 2015v1 | 01220801010202
01 | 基础设施 | 22 | 电源 | 08 | 发电主设备 | 01 | 小型固定柴油发电机组 | 01 | 交流风冷 | 02 | 三相8KW | 03 | 整机3 | 台 | 01220801010203 | 01220801 | 16040202 | 是 | 3 | 动力配套 | 动力配套 |  | 0.17 |  | 2015v1 | 01220801010203
01 | 基础设施 | 22 | 电源 | 08 | 发电主设备 | 01 | 小型固定柴油发电机组 | 01 | 交流风冷 | 02 | 三相8KW | 04 | 发动机 | 台 | 01220801010204 | 01220801 | 16040202 | 是 | 3 | 动力配套 | 动力配套 |  | 0.17 |  | 2015v1 | 01220801010204
01 | 基础设施 | 22 | 电源 | 08 | 发电主设备 | 01 | 小型固定柴油发电机组 | 01 | 交流风冷 | 02 | 三相8KW | 05 | 发电机 | 台 | 01220801010205 | 01220801 | 16040201 | 是 | 3 | 动力配套 | 动力配套 |  | 0.17 |  | 2015v1 | 01220801010205
01 | 基础设施 | 22 | 电源 | 08 | 发电主设备 | 01 | 小型固定柴油发电机组 | 01 | 交流风冷 | 02 | 三相8KW | 06 | 机组智能控制装置 | 套 | 01220801010206 | 01220801 | 16040202 | 是 | 3 | 动力配套 | 动力配套 |  | 0.17 |  | 2015v1 | 01220801010206
01 | 基础设施 | 22 | 电源 | 08 | 发电主设备 | 01 | 小型固定柴油发电机组 | 01 | 交流风冷 | 02 | 三相8KW | 07 | 输出开关 | 个 | 01220801010207 | 01220801 | 16040202 | 是 | 3 | 动力配套 | 动力配套 |  | 0.17 |  | 2015v1 | 01220801010207
01 | 基础设施 | 22 | 电源 | 08 | 发电主设备 | 01 | 小型固定柴油发电机组 | 01 | 交流风冷 | 02 | 三相8KW | 08 | 启动蓄电池（含电缆及附件） | 套 | 01220801010208 | 01220801 | 16040202 | 是 | 3 | 动力配套 | 动力配套 |  | 0.17 |  | 2015v1 | 01220801010208
01 | 基础设施 | 22 | 电源 | 08 | 发电主设备 | 01 | 小型固定柴油发电机组 | 01 | 交流风冷 | 02 | 三相8KW | 09 | 启动蓄电池充电器（发动机自带的） | 个 | 01220801010209 | 01220801 | 16040202 | 是 | 3 | 动力配套 | 动力配套 |  | 0.17 |  | 2015v1 | 01220801010209
01 | 基础设施 | 22 | 电源 | 08 | 发电主设备 | 01 | 小型固定柴油发电机组 | 01 | 交流风冷 | 02 | 三相8KW | 10 | 减震装置 | 套 | 01220801010210 | 01220801 | 16040202 | 是 | 3 | 动力配套 | 动力配套 |  | 0.17 |  | 2015v1 | 01220801010210
01 | 基础设施 | 22 | 电源 | 08 | 发电主设备 | 01 | 小型固定柴油发电机组 | 01 | 交流风冷 | 02 | 三相8KW | 11 | 机组的自保护功能传感器 | 套 | 01220801010211 | 01220801 | 16040202 | 是 | 3 | 动力配套 | 动力配套 |  | 0.17 |  | 2015v1 | 01220801010211
01 | 基础设施 | 22 | 电源 | 08 | 发电主设备 | 01 | 小型固定柴油发电机组 | 01 | 交流风冷 | 02 | 三相8KW | 12 | ATS转换箱（柜体） | 套 | 01220801010212 | 01220801 | 16040202 | 是 | 3 | 动力配套 | 动力配套 |  | 0.17 |  | 2015v1 | 01220801010212
01 | 基础设施 | 22 | 电源 | 08 | 发电主设备 | 01 | 小型固定柴油发电机组 | 01 | 交流风冷 | 02 | 三相8KW | 13 | ATS开关 | 个 | 01220801010213 | 01220801 | 16040202 | 是 | 3 | 动力配套 | 动力配套 |  | 0.17 |  | 2015v1 | 01220801010213
01 | 基础设施 | 22 | 电源 | 08 | 发电主设备 | 01 | 小型固定柴油发电机组 | 01 | 交流风冷 | 02 | 三相8KW | 14 | 自动切换装置监控模块 | 套 | 01220801010214 | 01220801 | 16040202 | 是 | 3 | 动力配套 | 动力配套 |  | 0.17 |  | 2015v1 | 01220801010214
01 | 基础设施 | 22 | 电源 | 08 | 发电主设备 | 01 | 小型固定柴油发电机组 | 01 | 交流风冷 | 02 | 三相8KW | 15 | 充电器 | 个 | 01220801010215 | 01220801 | 16040202 | 是 | 3 | 动力配套 | 动力配套 |  | 0.17 |  | 2015v1 | 01220801010215
01 | 基础设施 | 22 | 电源 | 08 | 发电主设备 | 01 | 小型固定柴油发电机组 | 01 | 交流风冷 | 02 | 三相8KW | 16 | 机械调速装置 | 个 | 01220801010216 | 01220801 | 16040202 | 是 | 3 | 动力配套 | 动力配套 |  | 0.17 |  | 2015v1 | 01220801010216
01 | 基础设施 | 22 | 电源 | 08 | 发电主设备 | 01 | 小型固定柴油发电机组 | 01 | 交流风冷 | 02 | 三相8KW | 17 | 电子调速装置 | 个 | 01220801010217 | 01220801 | 16040202 | 是 | 3 | 动力配套 | 动力配套 |  | 0.17 |  | 2015v1 | 01220801010217
01 | 基础设施 | 22 | 电源 | 08 | 发电主设备 | 01 | 小型固定柴油发电机组 | 01 | 交流风冷 | 02 | 三相8KW | 18 | 20dB(A)消音器及连接管等 | 套 | 01220801010218 | 01220801 | 16040202 | 是 | 3 | 动力配套 | 动力配套 |  | 0.17 |  | 2015v1 | 01220801010218
01 | 基础设施 | 22 | 电源 | 08 | 发电主设备 | 01 | 小型固定柴油发电机组 | 01 | 交流风冷 | 02 | 三相8KW | 19 | 25dB(A)消音器及连接管等 | 套 | 01220801010219 | 01220801 | 16040202 | 是 | 3 | 动力配套 | 动力配套 |  | 0.17 |  | 2015v1 | 01220801010219
01 | 基础设施 | 22 | 电源 | 08 | 发电主设备 | 01 | 小型固定柴油发电机组 | 01 | 交流风冷 | 02 | 三相8KW | 20 | 外置式燃油箱（100h）(包含燃油自动供给系统) | 套 | 01220801010220 | 01220801 | 16040202 | 是 | 3 | 动力配套 | 动力配套 |  | 0.17 |  | 2015v1 | 01220801010220
01 | 基础设施 | 22 | 电源 | 08 | 发电主设备 | 01 | 小型固定柴油发电机组 | 01 | 交流风冷 | 02 | 三相8KW | 21 | 底座式燃油箱（100h） | 套 | 01220801010221 | 01220801 | 16040202 | 是 | 3 | 动力配套 | 动力配套 |  | 0.17 |  | 2015v1 | 01220801010221
01 | 基础设施 | 22 | 电源 | 08 | 发电主设备 | 01 | 小型固定柴油发电机组 | 01 | 交流风冷 | 02 | 三相8KW | 22 | 标准型防护罩（标准型油机仓） | 套 | 01220801010222 | 01220801 | 16040202 | 是 | 3 | 动力配套 | 动力配套 |  | 0.17 |  | 2015v1 | 01220801010222
01 | 基础设施 | 22 | 电源 | 08 | 发电主设备 | 01 | 小型固定柴油发电机组 | 01 | 交流风冷 | 02 | 三相8KW | 23 | 防风沙型防护罩（防风沙型油机仓） | 套 | 01220801010223 | 01220801 | 16040202 | 是 | 3 | 动力配套 | 动力配套 |  | 0.17 |  | 2015v1 | 01220801010223
01 | 基础设施 | 22 | 电源 | 08 | 发电主设备 | 01 | 小型固定柴油发电机组 | 01 | 交流风冷 | 02 | 三相8KW | 24 | 30℃低温保温静音罩（低温保温型静音油机仓） | 套 | 01220801010224 | 01220801 | 16040202 | 是 | 3 | 动力配套 | 动力配套 |  | 0.17 |  | 2015v1 | 01220801010224
01 | 基础设施 | 22 | 电源 | 08 | 发电主设备 | 01 | 小型固定柴油发电机组 | 01 | 交流风冷 | 02 | 三相8KW | 25 | 40℃低温保温静音罩（低温保温型静音油机仓） | 套 | 01220801010225 | 01220801 | 16040202 | 是 | 3 | 动力配套 | 动力配套 |  | 0.17 |  | 2015v1 | 01220801010225
01 | 基础设施 | 22 | 电源 | 08 | 发电主设备 | 01 | 小型固定柴油发电机组 | 01 | 交流风冷 | 02 | 三相8KW | 26 | 除湿装置 | 套 | 01220801010226 | 01220801 | 16040202 | 是 | 3 | 动力配套 | 动力配套 |  | 0.17 |  | 2015v1 | 01220801010226
01 | 基础设施 | 22 | 电源 | 08 | 发电主设备 | 01 | 小型固定柴油发电机组 | 01 | 交流风冷 | 02 | 三相8KW | 27 | 低温启动装置 | 套 | 01220801010227 | 01220801 | 16040202 | 是 | 3 | 动力配套 | 动力配套 |  | 0.17 |  | 2015v1 | 01220801010227
01 | 基础设施 | 22 | 电源 | 08 | 发电主设备 | 01 | 小型固定柴油发电机组 | 01 | 交流风冷 | 02 | 三相8KW | 28 | 油水分离器 | 个 | 01220801010228 | 01220801 | 16040202 | 是 | 3 | 动力配套 | 动力配套 |  | 0.17 |  | 2015v1 | 01220801010228
01 | 基础设施 | 22 | 电源 | 08 | 发电主设备 | 01 | 小型固定柴油发电机组 | 01 | 交流风冷 | 02 | 三相8KW | 29 | SPD(市电输入侧)及SPD正常/失效告警 | 套 | 01220801010229 | 01220801 | 16040202 | 是 | 3 | 动力配套 | 动力配套 |  | 0.17 |  | 2015v1 | 01220801010229
01 | 基础设施 | 22 | 电源 | 08 | 发电主设备 | 01 | 小型固定柴油发电机组 | 01 | 交流风冷 | 02 | 三相8KW | 30 | SPD(油机输入侧)及SPD正常/失效告警 | 套 | 01220801010230 | 01220801 | 16040202 | 是 | 3 | 动力配套 | 动力配套 |  | 0.17 |  | 2015v1 | 01220801010230
01 | 基础设施 | 22 | 电源 | 08 | 发电主设备 | 01 | 小型固定柴油发电机组 | 01 | 交流风冷 | 02 | 三相8KW | 31 | 缺相转换控制功能 | 套 | 01220801010231 | 01220801 | 16040202 | 是 | 3 | 动力配套 | 动力配套 |  | 0.17 |  | 2015v1 | 01220801010231
01 | 基础设施 | 22 | 电源 | 08 | 发电主设备 | 01 | 小型固定柴油发电机组 | 01 | 交流风冷 | 02 | 三相8KW | 32 | 蓄电池电压测量装置 | 套 | 01220801010232 | 01220801 | 16040202 | 是 | 3 | 动力配套 | 动力配套 |  | 0.17 |  | 2015v1 | 01220801010232
01 | 基础设施 | 22 | 电源 | 08 | 发电主设备 | 01 | 小型固定柴油发电机组 | 01 | 交流风冷 | 02 | 三相8KW | 33 | （静音油机仓）80dB(A)静音罩 | 套 | 01220801010233 | 01220801 | 16040202 | 是 | 3 | 动力配套 | 动力配套 |  | 0.17 |  | 2015v1 | 01220801010233
01 | 基础设施 | 22 | 电源 | 08 | 发电主设备 | 01 | 小型固定柴油发电机组 | 01 | 交流风冷 | 02 | 三相8KW | 34 | （静音油机仓）75dB(A)静音罩 | 套 | 01220801010234 | 01220801 | 16040202 | 是 | 3 | 动力配套 | 动力配套 |  | 0.17 |  | 2015v1 | 01220801010234
01 | 基础设施 | 22 | 电源 | 08 | 发电主设备 | 01 | 小型固定柴油发电机组 | 01 | 交流风冷 | 02 | 三相8KW | 35 | （静音油机仓）70dB(A)静音罩 | 套 | 01220801010235 | 01220801 | 16040202 | 是 | 3 | 动力配套 | 动力配套 |  | 0.17 |  | 2015v1 | 01220801010235
01 | 基础设施 | 22 | 电源 | 08 | 发电主设备 | 01 | 小型固定柴油发电机组 | 01 | 交流风冷 | 02 | 三相8KW | 36 | （静音油机仓）65dB(A)静音罩 | 套 | 01220801010236 | 01220801 | 16040202 | 是 | 3 | 动力配套 | 动力配套 |  | 0.17 |  | 2015v1 | 01220801010236
01 | 基础设施 | 22 | 电源 | 08 | 发电主设备 | 01 | 小型固定柴油发电机组 | 01 | 交流风冷 | 02 | 三相8KW | 37 | （静音油机仓）60dB(A)静音罩 | 套 | 01220801010237 | 01220801 | 16040202 | 是 | 3 | 动力配套 | 动力配套 |  | 0.17 |  | 2015v1 | 01220801010237
01 | 基础设施 | 22 | 电源 | 08 | 发电主设备 | 01 | 小型固定柴油发电机组 | 01 | 交流风冷 | 02 | 三相8KW | 38 | 手动百页窗 | 套 | 01220801010238 | 01220801 | 16040202 | 是 | 3 | 动力配套 | 动力配套 |  | 0.17 |  | 2015v1 | 01220801010238
01 | 基础设施 | 22 | 电源 | 08 | 发电主设备 | 01 | 小型固定柴油发电机组 | 01 | 交流风冷 | 02 | 三相8KW | 39 | 电动百页窗 | 套 | 01220801010239 | 01220801 | 16040202 | 是 | 3 | 动力配套 | 动力配套 |  | 0.17 |  | 2015v1 | 01220801010239
01 | 基础设施 | 22 | 电源 | 08 | 发电主设备 | 01 | 小型固定柴油发电机组 | 01 | 交流风冷 | 02 | 三相8KW | 40 | 重型空气滤清器 | 个 | 01220801010240 | 01220801 | 16040202 | 是 | 3 | 动力配套 | 动力配套 |  | 0.17 |  | 2015v1 | 01220801010240
01 | 基础设施 | 22 | 电源 | 08 | 发电主设备 | 01 | 小型固定柴油发电机组 | 01 | 交流风冷 | 02 | 三相8KW | 41 | 电动百叶窗 | 套 | 01220801010241 | 01220801 | 16040202 | 是 | 3 | 动力配套 | 动力配套 |  | 0.17 |  | 2015v1 | 01220801010241
01 | 基础设施 | 22 | 电源 | 08 | 发电主设备 | 01 | 小型固定柴油发电机组 | 01 | 交流风冷 | 02 | 三相8KW | 42 | 防风沙迷宫式通风部件 | 套 | 01220801010242 | 01220801 | 16040202 | 是 | 3 | 动力配套 | 动力配套 |  | 0.17 |  | 2015v1 | 01220801010242
01 | 基础设施 | 22 | 电源 | 08 | 发电主设备 | 01 | 小型固定柴油发电机组 | 01 | 交流风冷 | 02 | 三相8KW | 43 | 自垂式百叶窗 | 套 | 01220801010243 | 01220801 | 16040202 | 是 | 3 | 动力配套 | 动力配套 |  | 0.17 |  | 2015v1 | 01220801010243
01 | 基础设施 | 22 | 电源 | 08 | 发电主设备 | 01 | 小型固定柴油发电机组 | 01 | 交流风冷 | 02 | 三相8KW | 44 | 温控系统 | 套 | 01220801010244 | 01220801 | 16040202 | 是 | 3 | 动力配套 | 动力配套 |  | 0.17 |  | 2015v1 | 01220801010244
01 | 基础设施 | 22 | 电源 | 08 | 发电主设备 | 01 | 小型固定柴油发电机组 | 01 | 交流风冷 | 02 | 三相8KW | 45 | 交流风机 | 个 | 01220801010245 | 01220801 | 16040202 | 是 | 3 | 动力配套 | 动力配套 |  | 0.17 |  | 2015v1 | 01220801010245
01 | 基础设施 | 22 | 电源 | 08 | 发电主设备 | 01 | 小型固定柴油发电机组 | 01 | 交流风冷 | 02 | 三相8KW | 46 | 直流风机 | 个 | 01220801010246 | 01220801 | 16040202 | 是 | 3 | 动力配套 | 动力配套 |  | 0.17 |  | 2015v1 | 01220801010246
01 | 基础设施 | 22 | 电源 | 08 | 发电主设备 | 01 | 小型固定柴油发电机组 | 01 | 交流风冷 | 02 | 三相8KW | 47 | 油机室温湿度测量 | 套 | 01220801010247 | 01220801 | 16040202 | 是 | 3 | 动力配套 | 动力配套 |  | 0.17 |  | 2015v1 | 01220801010247
01 | 基础设施 | 22 | 电源 | 08 | 发电主设备 | 01 | 小型固定柴油发电机组 | 01 | 交流风冷 | 02 | 三相8KW | 48 | 控制屏箱体防潮除湿装置 | 套 | 01220801010248 | 01220801 | 16040202 | 是 | 3 | 动力配套 | 动力配套 |  | 0.17 |  | 2015v1 | 01220801010248
01 | 基础设施 | 22 | 电源 | 08 | 发电主设备 | 01 | 小型固定柴油发电机组 | 01 | 交流风冷 | 02 | 三相8KW | 49 | 空气滤清器 | 个 | 01220801010249 | 01220801 | 16040202 | 是 | 3 | 动力配套 | 动力配套 |  | 0.17 |  | 2015v1 | 01220801010249
01 | 基础设施 | 22 | 电源 | 08 | 发电主设备 | 01 | 小型固定柴油发电机组 | 01 | 交流风冷 | 02 | 三相8KW | 50 | 机油滤清器 | 个 | 01220801010250 | 01220801 | 16040202 | 是 | 3 | 动力配套 | 动力配套 |  | 0.17 |  | 2015v1 | 01220801010250
01 | 基础设施 | 22 | 电源 | 08 | 发电主设备 | 01 | 小型固定柴油发电机组 | 01 | 交流风冷 | 02 | 三相8KW | 51 | 柴油滤清器 | 个 | 01220801010251 | 01220801 | 16040202 | 是 | 3 | 动力配套 | 动力配套 |  | 0.17 |  | 2015v1 | 01220801010251
01 | 基础设施 | 22 | 电源 | 08 | 发电主设备 | 01 | 小型固定柴油发电机组 | 01 | 交流风冷 | 02 | 三相8KW | 52 | 燃油油位传感器 | 个 | 01220801010252 | 01220801 | 16040202 | 是 | 3 | 动力配套 | 动力配套 |  | 0.17 |  | 2015v1 | 01220801010252
01 | 基础设施 | 22 | 电源 | 08 | 发电主设备 | 01 | 小型固定柴油发电机组 | 01 | 交流风冷 | 02 | 三相8KW | 53 | 缸温传感器 | 个 | 01220801010253 | 01220801 | 16040202 | 是 | 3 | 动力配套 | 动力配套 |  | 0.17 |  | 2015v1 | 01220801010253
01 | 基础设施 | 22 | 电源 | 08 | 发电主设备 | 01 | 小型固定柴油发电机组 | 01 | 交流风冷 | 03 | 单相10KW | 01 | 整机1 | 台 | 01220801010301 | 01220801 | 16040202 | 是 | 3 | 动力配套 | 动力配套 |  | 0.17 |  | 2015v1 | 01220801010301
01 | 基础设施 | 22 | 电源 | 08 | 发电主设备 | 01 | 小型固定柴油发电机组 | 01 | 交流风冷 | 03 | 单相10KW | 02 | 整机2 | 台 | 01220801010302 | 01220801 | 16040202 | 是 | 3 | 动力配套 | 动力配套 |  | 0.17 |  | 2015v1 | 01220801010302
01 | 基础设施 | 22 | 电源 | 08 | 发电主设备 | 01 | 小型固定柴油发电机组 | 01 | 交流风冷 | 03 | 单相10KW | 03 | 整机3 | 台 | 01220801010303 | 01220801 | 16040202 | 是 | 3 | 动力配套 | 动力配套 |  | 0.17 |  | 2015v1 | 01220801010303
01 | 基础设施 | 22 | 电源 | 08 | 发电主设备 | 01 | 小型固定柴油发电机组 | 01 | 交流风冷 | 03 | 单相10KW | 04 | 发动机 | 台 | 01220801010304 | 01220801 | 16040202 | 是 | 3 | 动力配套 | 动力配套 |  | 0.17 |  | 2015v1 | 01220801010304
01 | 基础设施 | 22 | 电源 | 08 | 发电主设备 | 01 | 小型固定柴油发电机组 | 01 | 交流风冷 | 03 | 单相10KW | 05 | 发电机 | 台 | 01220801010305 | 01220801 | 16040201 | 是 | 3 | 动力配套 | 动力配套 |  | 0.17 |  | 2015v1 | 01220801010305
01 | 基础设施 | 22 | 电源 | 08 | 发电主设备 | 01 | 小型固定柴油发电机组 | 01 | 交流风冷 | 03 | 单相10KW | 06 | 机组智能控制装置 | 套 | 01220801010306 | 01220801 | 16040202 | 是 | 3 | 动力配套 | 动力配套 |  | 0.17 |  | 2015v1 | 01220801010306
01 | 基础设施 | 22 | 电源 | 08 | 发电主设备 | 01 | 小型固定柴油发电机组 | 01 | 交流风冷 | 03 | 单相10KW | 07 | 输出开关 | 个 | 01220801010307 | 01220801 | 16040202 | 是 | 3 | 动力配套 | 动力配套 |  | 0.17 |  | 2015v1 | 01220801010307
01 | 基础设施 | 22 | 电源 | 08 | 发电主设备 | 01 | 小型固定柴油发电机组 | 01 | 交流风冷 | 03 | 单相10KW | 08 | 启动蓄电池（含电缆及附件） | 套 | 01220801010308 | 01220801 | 16040202 | 是 | 3 | 动力配套 | 动力配套 |  | 0.17 |  | 2015v1 | 01220801010308
01 | 基础设施 | 22 | 电源 | 08 | 发电主设备 | 01 | 小型固定柴油发电机组 | 01 | 交流风冷 | 03 | 单相10KW | 09 | 启动蓄电池充电器（发动机自带的） | 个 | 01220801010309 | 01220801 | 16040202 | 是 | 3 | 动力配套 | 动力配套 |  | 0.17 |  | 2015v1 | 01220801010309
01 | 基础设施 | 22 | 电源 | 08 | 发电主设备 | 01 | 小型固定柴油发电机组 | 01 | 交流风冷 | 03 | 单相10KW | 10 | 减震装置 | 套 | 01220801010310 | 01220801 | 16040202 | 是 | 3 | 动力配套 | 动力配套 |  | 0.17 |  | 2015v1 | 01220801010310
01 | 基础设施 | 22 | 电源 | 08 | 发电主设备 | 01 | 小型固定柴油发电机组 | 01 | 交流风冷 | 03 | 单相10KW | 11 | 机组的自保护功能传感器 | 套 | 01220801010311 | 01220801 | 16040202 | 是 | 3 | 动力配套 | 动力配套 |  | 0.17 |  | 2015v1 | 01220801010311
01 | 基础设施 | 22 | 电源 | 08 | 发电主设备 | 01 | 小型固定柴油发电机组 | 01 | 交流风冷 | 03 | 单相10KW | 12 | ATS转换箱（柜体） | 套 | 01220801010312 | 01220801 | 16040202 | 是 | 3 | 动力配套 | 动力配套 |  | 0.17 |  | 2015v1 | 01220801010312
01 | 基础设施 | 22 | 电源 | 08 | 发电主设备 | 01 | 小型固定柴油发电机组 | 01 | 交流风冷 | 03 | 单相10KW | 13 | ATS开关 | 个 | 01220801010313 | 01220801 | 16040202 | 是 | 3 | 动力配套 | 动力配套 |  | 0.17 |  | 2015v1 | 01220801010313
01 | 基础设施 | 22 | 电源 | 08 | 发电主设备 | 01 | 小型固定柴油发电机组 | 01 | 交流风冷 | 03 | 单相10KW | 14 | 自动切换装置监控模块 | 套 | 01220801010314 | 01220801 | 16040202 | 是 | 3 | 动力配套 | 动力配套 |  | 0.17 |  | 2015v1 | 01220801010314
01 | 基础设施 | 22 | 电源 | 08 | 发电主设备 | 01 | 小型固定柴油发电机组 | 01 | 交流风冷 | 03 | 单相10KW | 15 | 充电器 | 个 | 01220801010315 | 01220801 | 16040202 | 是 | 3 | 动力配套 | 动力配套 |  | 0.17 |  | 2015v1 | 01220801010315
01 | 基础设施 | 22 | 电源 | 08 | 发电主设备 | 01 | 小型固定柴油发电机组 | 01 | 交流风冷 | 03 | 单相10KW | 16 | 机械调速装置 | 个 | 01220801010316 | 01220801 | 16040202 | 是 | 3 | 动力配套 | 动力配套 |  | 0.17 |  | 2015v1 | 01220801010316
01 | 基础设施 | 22 | 电源 | 08 | 发电主设备 | 01 | 小型固定柴油发电机组 | 01 | 交流风冷 | 03 | 单相10KW | 17 | 电子调速装置 | 个 | 01220801010317 | 01220801 | 16040202 | 是 | 3 | 动力配套 | 动力配套 |  | 0.17 |  | 2015v1 | 01220801010317
01 | 基础设施 | 22 | 电源 | 08 | 发电主设备 | 01 | 小型固定柴油发电机组 | 01 | 交流风冷 | 03 | 单相10KW | 18 | 20dB(A)消音器及连接管等 | 套 | 01220801010318 | 01220801 | 16040202 | 是 | 3 | 动力配套 | 动力配套 |  | 0.17 |  | 2015v1 | 01220801010318
01 | 基础设施 | 22 | 电源 | 08 | 发电主设备 | 01 | 小型固定柴油发电机组 | 01 | 交流风冷 | 03 | 单相10KW | 19 | 25dB(A)消音器及连接管等 | 套 | 01220801010319 | 01220801 | 16040202 | 是 | 3 | 动力配套 | 动力配套 |  | 0.17 |  | 2015v1 | 01220801010319
01 | 基础设施 | 22 | 电源 | 08 | 发电主设备 | 01 | 小型固定柴油发电机组 | 01 | 交流风冷 | 03 | 单相10KW | 20 | 外置式燃油箱（100h）(包含燃油自动供给系统) | 套 | 01220801010320 | 01220801 | 16040202 | 是 | 3 | 动力配套 | 动力配套 |  | 0.17 |  | 2015v1 | 01220801010320
01 | 基础设施 | 22 | 电源 | 08 | 发电主设备 | 01 | 小型固定柴油发电机组 | 01 | 交流风冷 | 03 | 单相10KW | 21 | 底座式燃油箱（100h） | 套 | 01220801010321 | 01220801 | 16040202 | 是 | 3 | 动力配套 | 动力配套 |  | 0.17 |  | 2015v1 | 01220801010321
01 | 基础设施 | 22 | 电源 | 08 | 发电主设备 | 01 | 小型固定柴油发电机组 | 01 | 交流风冷 | 03 | 单相10KW | 22 | 标准型防护罩（标准型油机仓） | 套 | 01220801010322 | 01220801 | 16040202 | 是 | 3 | 动力配套 | 动力配套 |  | 0.17 |  | 2015v1 | 01220801010322
01 | 基础设施 | 22 | 电源 | 08 | 发电主设备 | 01 | 小型固定柴油发电机组 | 01 | 交流风冷 | 03 | 单相10KW | 23 | 防风沙型防护罩（防风沙型油机仓） | 套 | 01220801010323 | 01220801 | 16040202 | 是 | 3 | 动力配套 | 动力配套 |  | 0.17 |  | 2015v1 | 01220801010323
01 | 基础设施 | 22 | 电源 | 08 | 发电主设备 | 01 | 小型固定柴油发电机组 | 01 | 交流风冷 | 03 | 单相10KW | 24 | 30℃低温保温静音罩（低温保温型静音油机仓） | 套 | 01220801010324 | 01220801 | 16040202 | 是 | 3 | 动力配套 | 动力配套 |  | 0.17 |  | 2015v1 | 01220801010324
01 | 基础设施 | 22 | 电源 | 08 | 发电主设备 | 01 | 小型固定柴油发电机组 | 01 | 交流风冷 | 03 | 单相10KW | 25 | 40℃低温保温静音罩（低温保温型静音油机仓） | 套 | 01220801010325 | 01220801 | 16040202 | 是 | 3 | 动力配套 | 动力配套 |  | 0.17 |  | 2015v1 | 01220801010325
01 | 基础设施 | 22 | 电源 | 08 | 发电主设备 | 01 | 小型固定柴油发电机组 | 01 | 交流风冷 | 03 | 单相10KW | 26 | 除湿装置 | 套 | 01220801010326 | 01220801 | 16040202 | 是 | 3 | 动力配套 | 动力配套 |  | 0.17 |  | 2015v1 | 01220801010326
01 | 基础设施 | 22 | 电源 | 08 | 发电主设备 | 01 | 小型固定柴油发电机组 | 01 | 交流风冷 | 03 | 单相10KW | 27 | 低温启动装置 | 套 | 01220801010327 | 01220801 | 16040202 | 是 | 3 | 动力配套 | 动力配套 |  | 0.17 |  | 2015v1 | 01220801010327
01 | 基础设施 | 22 | 电源 | 08 | 发电主设备 | 01 | 小型固定柴油发电机组 | 01 | 交流风冷 | 03 | 单相10KW | 28 | 油水分离器 | 个 | 01220801010328 | 01220801 | 16040202 | 是 | 3 | 动力配套 | 动力配套 |  | 0.17 |  | 2015v1 | 01220801010328
01 | 基础设施 | 22 | 电源 | 08 | 发电主设备 | 01 | 小型固定柴油发电机组 | 01 | 交流风冷 | 03 | 单相10KW | 29 | SPD(市电输入侧)及SPD正常/失效告警 | 套 | 01220801010329 | 01220801 | 16040202 | 是 | 3 | 动力配套 | 动力配套 |  | 0.17 |  | 2015v1 | 01220801010329
01 | 基础设施 | 22 | 电源 | 08 | 发电主设备 | 01 | 小型固定柴油发电机组 | 01 | 交流风冷 | 03 | 单相10KW | 30 | SPD(油机输入侧)及SPD正常/失效告警 | 套 | 01220801010330 | 01220801 | 16040202 | 是 | 3 | 动力配套 | 动力配套 |  | 0.17 |  | 2015v1 | 01220801010330
01 | 基础设施 | 22 | 电源 | 08 | 发电主设备 | 01 | 小型固定柴油发电机组 | 01 | 交流风冷 | 03 | 单相10KW | 31 | 缺相转换控制功能 | 套 | 01220801010331 | 01220801 | 16040202 | 是 | 3 | 动力配套 | 动力配套 |  | 0.17 |  | 2015v1 | 01220801010331
01 | 基础设施 | 22 | 电源 | 08 | 发电主设备 | 01 | 小型固定柴油发电机组 | 01 | 交流风冷 | 03 | 单相10KW | 32 | 蓄电池电压测量装置 | 套 | 01220801010332 | 01220801 | 16040202 | 是 | 3 | 动力配套 | 动力配套 |  | 0.17 |  | 2015v1 | 01220801010332
01 | 基础设施 | 22 | 电源 | 08 | 发电主设备 | 01 | 小型固定柴油发电机组 | 01 | 交流风冷 | 03 | 单相10KW | 33 | （静音油机仓）80dB(A)静音罩 | 套 | 01220801010333 | 01220801 | 16040202 | 是 | 3 | 动力配套 | 动力配套 |  | 0.17 |  | 2015v1 | 01220801010333
01 | 基础设施 | 22 | 电源 | 08 | 发电主设备 | 01 | 小型固定柴油发电机组 | 01 | 交流风冷 | 03 | 单相10KW | 34 | （静音油机仓）75dB(A)静音罩 | 套 | 01220801010334 | 01220801 | 16040202 | 是 | 3 | 动力配套 | 动力配套 |  | 0.17 |  | 2015v1 | 01220801010334
01 | 基础设施 | 22 | 电源 | 08 | 发电主设备 | 01 | 小型固定柴油发电机组 | 01 | 交流风冷 | 03 | 单相10KW | 35 | （静音油机仓）70dB(A)静音罩 | 套 | 01220801010335 | 01220801 | 16040202 | 是 | 3 | 动力配套 | 动力配套 |  | 0.17 |  | 2015v1 | 01220801010335
01 | 基础设施 | 22 | 电源 | 08 | 发电主设备 | 01 | 小型固定柴油发电机组 | 01 | 交流风冷 | 03 | 单相10KW | 36 | （静音油机仓）65dB(A)静音罩 | 套 | 01220801010336 | 01220801 | 16040202 | 是 | 3 | 动力配套 | 动力配套 |  | 0.17 |  | 2015v1 | 01220801010336
01 | 基础设施 | 22 | 电源 | 08 | 发电主设备 | 01 | 小型固定柴油发电机组 | 01 | 交流风冷 | 03 | 单相10KW | 37 | （静音油机仓）60dB(A)静音罩 | 套 | 01220801010337 | 01220801 | 16040202 | 是 | 3 | 动力配套 | 动力配套 |  | 0.17 |  | 2015v1 | 01220801010337
01 | 基础设施 | 22 | 电源 | 08 | 发电主设备 | 01 | 小型固定柴油发电机组 | 01 | 交流风冷 | 03 | 单相10KW | 38 | 手动百页窗 | 套 | 01220801010338 | 01220801 | 16040202 | 是 | 3 | 动力配套 | 动力配套 |  | 0.17 |  | 2015v1 | 01220801010338
01 | 基础设施 | 22 | 电源 | 08 | 发电主设备 | 01 | 小型固定柴油发电机组 | 01 | 交流风冷 | 03 | 单相10KW | 39 | 电动百页窗 | 套 | 01220801010339 | 01220801 | 16040202 | 是 | 3 | 动力配套 | 动力配套 |  | 0.17 |  | 2015v1 | 01220801010339
01 | 基础设施 | 22 | 电源 | 08 | 发电主设备 | 01 | 小型固定柴油发电机组 | 01 | 交流风冷 | 03 | 单相10KW | 40 | 重型空气滤清器 | 个 | 01220801010340 | 01220801 | 16040202 | 是 | 3 | 动力配套 | 动力配套 |  | 0.17 |  | 2015v1 | 01220801010340
01 | 基础设施 | 22 | 电源 | 08 | 发电主设备 | 01 | 小型固定柴油发电机组 | 01 | 交流风冷 | 03 | 单相10KW | 41 | 电动百叶窗 | 套 | 01220801010341 | 01220801 | 16040202 | 是 | 3 | 动力配套 | 动力配套 |  | 0.17 |  | 2015v1 | 01220801010341
01 | 基础设施 | 22 | 电源 | 08 | 发电主设备 | 01 | 小型固定柴油发电机组 | 01 | 交流风冷 | 03 | 单相10KW | 42 | 防风沙迷宫式通风部件 | 套 | 01220801010342 | 01220801 | 16040202 | 是 | 3 | 动力配套 | 动力配套 |  | 0.17 |  | 2015v1 | 01220801010342
01 | 基础设施 | 22 | 电源 | 08 | 发电主设备 | 01 | 小型固定柴油发电机组 | 01 | 交流风冷 | 03 | 单相10KW | 43 | 自垂式百叶窗 | 套 | 01220801010343 | 01220801 | 16040202 | 是 | 3 | 动力配套 | 动力配套 |  | 0.17 |  | 2015v1 | 01220801010343
01 | 基础设施 | 22 | 电源 | 08 | 发电主设备 | 01 | 小型固定柴油发电机组 | 01 | 交流风冷 | 03 | 单相10KW | 44 | 温控系统 | 套 | 01220801010344 | 01220801 | 16040202 | 是 | 3 | 动力配套 | 动力配套 |  | 0.17 |  | 2015v1 | 01220801010344
01 | 基础设施 | 22 | 电源 | 08 | 发电主设备 | 01 | 小型固定柴油发电机组 | 01 | 交流风冷 | 03 | 单相10KW | 45 | 交流风机 | 个 | 01220801010345 | 01220801 | 16040202 | 是 | 3 | 动力配套 | 动力配套 |  | 0.17 |  | 2015v1 | 01220801010345
01 | 基础设施 | 22 | 电源 | 08 | 发电主设备 | 01 | 小型固定柴油发电机组 | 01 | 交流风冷 | 03 | 单相10KW | 46 | 直流风机 | 个 | 01220801010346 | 01220801 | 16040202 | 是 | 3 | 动力配套 | 动力配套 |  | 0.17 |  | 2015v1 | 01220801010346
01 | 基础设施 | 22 | 电源 | 08 | 发电主设备 | 01 | 小型固定柴油发电机组 | 01 | 交流风冷 | 03 | 单相10KW | 47 | 油机室温湿度测量 | 套 | 01220801010347 | 01220801 | 16040202 | 是 | 3 | 动力配套 | 动力配套 |  | 0.17 |  | 2015v1 | 01220801010347
01 | 基础设施 | 22 | 电源 | 08 | 发电主设备 | 01 | 小型固定柴油发电机组 | 01 | 交流风冷 | 03 | 单相10KW | 48 | 控制屏箱体防潮除湿装置 | 套 | 01220801010348 | 01220801 | 16040202 | 是 | 3 | 动力配套 | 动力配套 |  | 0.17 |  | 2015v1 | 01220801010348
01 | 基础设施 | 22 | 电源 | 08 | 发电主设备 | 01 | 小型固定柴油发电机组 | 01 | 交流风冷 | 03 | 单相10KW | 49 | 空气滤清器 | 个 | 01220801010349 | 01220801 | 16040202 | 是 | 3 | 动力配套 | 动力配套 |  | 0.17 |  | 2015v1 | 01220801010349
01 | 基础设施 | 22 | 电源 | 08 | 发电主设备 | 01 | 小型固定柴油发电机组 | 01 | 交流风冷 | 03 | 单相10KW | 50 | 机油滤清器 | 个 | 01220801010350 | 01220801 | 16040202 | 是 | 3 | 动力配套 | 动力配套 |  | 0.17 |  | 2015v1 | 01220801010350
01 | 基础设施 | 22 | 电源 | 08 | 发电主设备 | 01 | 小型固定柴油发电机组 | 01 | 交流风冷 | 03 | 单相10KW | 51 | 柴油滤清器 | 个 | 01220801010351 | 01220801 | 16040202 | 是 | 3 | 动力配套 | 动力配套 |  | 0.17 |  | 2015v1 | 01220801010351
01 | 基础设施 | 22 | 电源 | 08 | 发电主设备 | 01 | 小型固定柴油发电机组 | 01 | 交流风冷 | 03 | 单相10KW | 52 | 燃油油位传感器 | 个 | 01220801010352 | 01220801 | 16040202 | 是 | 3 | 动力配套 | 动力配套 |  | 0.17 |  | 2015v1 | 01220801010352
01 | 基础设施 | 22 | 电源 | 08 | 发电主设备 | 01 | 小型固定柴油发电机组 | 01 | 交流风冷 | 03 | 单相10KW | 53 | 缸温传感器 | 个 | 01220801010353 | 01220801 | 16040202 | 是 | 3 | 动力配套 | 动力配套 |  | 0.17 |  | 2015v1 | 01220801010353
01 | 基础设施 | 22 | 电源 | 08 | 发电主设备 | 01 | 小型固定柴油发电机组 | 01 | 交流风冷 | 04 | 三相10KW | 01 | 整机1 | 台 | 01220801010401 | 01220801 | 16040202 | 是 | 3 | 动力配套 | 动力配套 |  | 0.17 |  | 2015v1 | 01220801010401
01 | 基础设施 | 22 | 电源 | 08 | 发电主设备 | 01 | 小型固定柴油发电机组 | 01 | 交流风冷 | 04 | 三相10KW | 02 | 整机2 | 台 | 01220801010402 | 01220801 | 16040202 | 是 | 3 | 动力配套 | 动力配套 |  | 0.17 |  | 2015v1 | 01220801010402
01 | 基础设施 | 22 | 电源 | 08 | 发电主设备 | 01 | 小型固定柴油发电机组 | 01 | 交流风冷 | 04 | 三相10KW | 03 | 整机3 | 台 | 01220801010403 | 01220801 | 16040202 | 是 | 3 | 动力配套 | 动力配套 |  | 0.17 |  | 2015v1 | 01220801010403
01 | 基础设施 | 22 | 电源 | 08 | 发电主设备 | 01 | 小型固定柴油发电机组 | 01 | 交流风冷 | 04 | 三相10KW | 04 | 发动机 | 台 | 01220801010404 | 01220801 | 16040202 | 是 | 3 | 动力配套 | 动力配套 |  | 0.17 |  | 2015v1 | 01220801010404
01 | 基础设施 | 22 | 电源 | 08 | 发电主设备 | 01 | 小型固定柴油发电机组 | 01 | 交流风冷 | 04 | 三相10KW | 05 | 发电机 | 台 | 01220801010405 | 01220801 | 16040201 | 是 | 3 | 动力配套 | 动力配套 |  | 0.17 |  | 2015v1 | 01220801010405
01 | 基础设施 | 22 | 电源 | 08 | 发电主设备 | 01 | 小型固定柴油发电机组 | 01 | 交流风冷 | 04 | 三相10KW | 06 | 机组智能控制装置 | 套 | 01220801010406 | 01220801 | 16040202 | 是 | 3 | 动力配套 | 动力配套 |  | 0.17 |  | 2015v1 | 01220801010406
01 | 基础设施 | 22 | 电源 | 08 | 发电主设备 | 01 | 小型固定柴油发电机组 | 01 | 交流风冷 | 04 | 三相10KW | 07 | 输出开关 | 个 | 01220801010407 | 01220801 | 16040202 | 是 | 3 | 动力配套 | 动力配套 |  | 0.17 |  | 2015v1 | 01220801010407
01 | 基础设施 | 22 | 电源 | 08 | 发电主设备 | 01 | 小型固定柴油发电机组 | 01 | 交流风冷 | 04 | 三相10KW | 08 | 启动蓄电池（含电缆及附件） | 套 | 01220801010408 | 01220801 | 16040202 | 是 | 3 | 动力配套 | 动力配套 |  | 0.17 |  | 2015v1 | 01220801010408
01 | 基础设施 | 22 | 电源 | 08 | 发电主设备 | 01 | 小型固定柴油发电机组 | 01 | 交流风冷 | 04 | 三相10KW | 09 | 启动蓄电池充电器（发动机自带的） | 个 | 01220801010409 | 01220801 | 16040202 | 是 | 3 | 动力配套 | 动力配套 |  | 0.17 |  | 2015v1 | 01220801010409
01 | 基础设施 | 22 | 电源 | 08 | 发电主设备 | 01 | 小型固定柴油发电机组 | 01 | 交流风冷 | 04 | 三相10KW | 10 | 减震装置 | 套 | 01220801010410 | 01220801 | 16040202 | 是 | 3 | 动力配套 | 动力配套 |  | 0.17 |  | 2015v1 | 01220801010410
01 | 基础设施 | 22 | 电源 | 08 | 发电主设备 | 01 | 小型固定柴油发电机组 | 01 | 交流风冷 | 04 | 三相10KW | 11 | 机组的自保护功能传感器 | 套 | 01220801010411 | 01220801 | 16040202 | 是 | 3 | 动力配套 | 动力配套 |  | 0.17 |  | 2015v1 | 01220801010411
01 | 基础设施 | 22 | 电源 | 08 | 发电主设备 | 01 | 小型固定柴油发电机组 | 01 | 交流风冷 | 04 | 三相10KW | 12 | ATS转换箱（柜体） | 套 | 01220801010412 | 01220801 | 16040202 | 是 | 3 | 动力配套 | 动力配套 |  | 0.17 |  | 2015v1 | 01220801010412
01 | 基础设施 | 22 | 电源 | 08 | 发电主设备 | 01 | 小型固定柴油发电机组 | 01 | 交流风冷 | 04 | 三相10KW | 13 | ATS开关 | 个 | 01220801010413 | 01220801 | 16040202 | 是 | 3 | 动力配套 | 动力配套 |  | 0.17 |  | 2015v1 | 01220801010413
01 | 基础设施 | 22 | 电源 | 08 | 发电主设备 | 01 | 小型固定柴油发电机组 | 01 | 交流风冷 | 04 | 三相10KW | 14 | 自动切换装置监控模块 | 套 | 01220801010414 | 01220801 | 16040202 | 是 | 3 | 动力配套 | 动力配套 |  | 0.17 |  | 2015v1 | 01220801010414
01 | 基础设施 | 22 | 电源 | 08 | 发电主设备 | 01 | 小型固定柴油发电机组 | 01 | 交流风冷 | 04 | 三相10KW | 15 | 充电器 | 个 | 01220801010415 | 01220801 | 16040202 | 是 | 3 | 动力配套 | 动力配套 |  | 0.17 |  | 2015v1 | 01220801010415
01 | 基础设施 | 22 | 电源 | 08 | 发电主设备 | 01 | 小型固定柴油发电机组 | 01 | 交流风冷 | 04 | 三相10KW | 16 | 机械调速装置 | 个 | 01220801010416 | 01220801 | 16040202 | 是 | 3 | 动力配套 | 动力配套 |  | 0.17 |  | 2015v1 | 01220801010416
01 | 基础设施 | 22 | 电源 | 08 | 发电主设备 | 01 | 小型固定柴油发电机组 | 01 | 交流风冷 | 04 | 三相10KW | 17 | 电子调速装置 | 个 | 01220801010417 | 01220801 | 16040202 | 是 | 3 | 动力配套 | 动力配套 |  | 0.17 |  | 2015v1 | 01220801010417
01 | 基础设施 | 22 | 电源 | 08 | 发电主设备 | 01 | 小型固定柴油发电机组 | 01 | 交流风冷 | 04 | 三相10KW | 18 | 20dB(A)消音器及连接管等 | 套 | 01220801010418 | 01220801 | 16040202 | 是 | 3 | 动力配套 | 动力配套 |  | 0.17 |  | 2015v1 | 01220801010418
01 | 基础设施 | 22 | 电源 | 08 | 发电主设备 | 01 | 小型固定柴油发电机组 | 01 | 交流风冷 | 04 | 三相10KW | 19 | 25dB(A)消音器及连接管等 | 套 | 01220801010419 | 01220801 | 16040202 | 是 | 3 | 动力配套 | 动力配套 |  | 0.17 |  | 2015v1 | 01220801010419
01 | 基础设施 | 22 | 电源 | 08 | 发电主设备 | 01 | 小型固定柴油发电机组 | 01 | 交流风冷 | 04 | 三相10KW | 20 | 外置式燃油箱（100h）(包含燃油自动供给系统) | 套 | 01220801010420 | 01220801 | 16040202 | 是 | 3 | 动力配套 | 动力配套 |  | 0.17 |  | 2015v1 | 01220801010420
01 | 基础设施 | 22 | 电源 | 08 | 发电主设备 | 01 | 小型固定柴油发电机组 | 01 | 交流风冷 | 04 | 三相10KW | 21 | 底座式燃油箱（100h） | 套 | 01220801010421 | 01220801 | 16040202 | 是 | 3 | 动力配套 | 动力配套 |  | 0.17 |  | 2015v1 | 01220801010421
01 | 基础设施 | 22 | 电源 | 08 | 发电主设备 | 01 | 小型固定柴油发电机组 | 01 | 交流风冷 | 04 | 三相10KW | 22 | 标准型防护罩（标准型油机仓） | 套 | 01220801010422 | 01220801 | 16040202 | 是 | 3 | 动力配套 | 动力配套 |  | 0.17 |  | 2015v1 | 01220801010422
01 | 基础设施 | 22 | 电源 | 08 | 发电主设备 | 01 | 小型固定柴油发电机组 | 01 | 交流风冷 | 04 | 三相10KW | 23 | 防风沙型防护罩（防风沙型油机仓） | 套 | 01220801010423 | 01220801 | 16040202 | 是 | 3 | 动力配套 | 动力配套 |  | 0.17 |  | 2015v1 | 01220801010423
01 | 基础设施 | 22 | 电源 | 08 | 发电主设备 | 01 | 小型固定柴油发电机组 | 01 | 交流风冷 | 04 | 三相10KW | 24 | 30℃低温保温静音罩（低温保温型静音油机仓） | 套 | 01220801010424 | 01220801 | 16040202 | 是 | 3 | 动力配套 | 动力配套 |  | 0.17 |  | 2015v1 | 01220801010424
01 | 基础设施 | 22 | 电源 | 08 | 发电主设备 | 01 | 小型固定柴油发电机组 | 01 | 交流风冷 | 04 | 三相10KW | 25 | 40℃低温保温静音罩（低温保温型静音油机仓） | 套 | 01220801010425 | 01220801 | 16040202 | 是 | 3 | 动力配套 | 动力配套 |  | 0.17 |  | 2015v1 | 01220801010425
01 | 基础设施 | 22 | 电源 | 08 | 发电主设备 | 01 | 小型固定柴油发电机组 | 01 | 交流风冷 | 04 | 三相10KW | 26 | 除湿装置 | 套 | 01220801010426 | 01220801 | 16040202 | 是 | 3 | 动力配套 | 动力配套 |  | 0.17 |  | 2015v1 | 01220801010426
01 | 基础设施 | 22 | 电源 | 08 | 发电主设备 | 01 | 小型固定柴油发电机组 | 01 | 交流风冷 | 04 | 三相10KW | 27 | 低温启动装置 | 套 | 01220801010427 | 01220801 | 16040202 | 是 | 3 | 动力配套 | 动力配套 |  | 0.17 |  | 2015v1 | 01220801010427
01 | 基础设施 | 22 | 电源 | 08 | 发电主设备 | 01 | 小型固定柴油发电机组 | 01 | 交流风冷 | 04 | 三相10KW | 28 | 油水分离器 | 个 | 01220801010428 | 01220801 | 16040202 | 是 | 3 | 动力配套 | 动力配套 |  | 0.17 |  | 2015v1 | 01220801010428
01 | 基础设施 | 22 | 电源 | 08 | 发电主设备 | 01 | 小型固定柴油发电机组 | 01 | 交流风冷 | 04 | 三相10KW | 29 | SPD(市电输入侧)及SPD正常/失效告警 | 套 | 01220801010429 | 01220801 | 16040202 | 是 | 3 | 动力配套 | 动力配套 |  | 0.17 |  | 2015v1 | 01220801010429
01 | 基础设施 | 22 | 电源 | 08 | 发电主设备 | 01 | 小型固定柴油发电机组 | 01 | 交流风冷 | 04 | 三相10KW | 30 | SPD(油机输入侧)及SPD正常/失效告警 | 套 | 01220801010430 | 01220801 | 16040202 | 是 | 3 | 动力配套 | 动力配套 |  | 0.17 |  | 2015v1 | 01220801010430
01 | 基础设施 | 22 | 电源 | 08 | 发电主设备 | 01 | 小型固定柴油发电机组 | 01 | 交流风冷 | 04 | 三相10KW | 31 | 缺相转换控制功能 | 套 | 01220801010431 | 01220801 | 16040202 | 是 | 3 | 动力配套 | 动力配套 |  | 0.17 |  | 2015v1 | 01220801010431
01 | 基础设施 | 22 | 电源 | 08 | 发电主设备 | 01 | 小型固定柴油发电机组 | 01 | 交流风冷 | 04 | 三相10KW | 32 | 蓄电池电压测量装置 | 套 | 01220801010432 | 01220801 | 16040202 | 是 | 3 | 动力配套 | 动力配套 |  | 0.17 |  | 2015v1 | 01220801010432
01 | 基础设施 | 22 | 电源 | 08 | 发电主设备 | 01 | 小型固定柴油发电机组 | 01 | 交流风冷 | 04 | 三相10KW | 33 | （静音油机仓）80dB(A)静音罩 | 套 | 01220801010433 | 01220801 | 16040202 | 是 | 3 | 动力配套 | 动力配套 |  | 0.17 |  | 2015v1 | 01220801010433
01 | 基础设施 | 22 | 电源 | 08 | 发电主设备 | 01 | 小型固定柴油发电机组 | 01 | 交流风冷 | 04 | 三相10KW | 34 | （静音油机仓）75dB(A)静音罩 | 套 | 01220801010434 | 01220801 | 16040202 | 是 | 3 | 动力配套 | 动力配套 |  | 0.17 |  | 2015v1 | 01220801010434
01 | 基础设施 | 22 | 电源 | 08 | 发电主设备 | 01 | 小型固定柴油发电机组 | 01 | 交流风冷 | 04 | 三相10KW | 35 | （静音油机仓）70dB(A)静音罩 | 套 | 01220801010435 | 01220801 | 16040202 | 是 | 3 | 动力配套 | 动力配套 |  | 0.17 |  | 2015v1 | 01220801010435
01 | 基础设施 | 22 | 电源 | 08 | 发电主设备 | 01 | 小型固定柴油发电机组 | 01 | 交流风冷 | 04 | 三相10KW | 36 | （静音油机仓）65dB(A)静音罩 | 套 | 01220801010436 | 01220801 | 16040202 | 是 | 3 | 动力配套 | 动力配套 |  | 0.17 |  | 2015v1 | 01220801010436
01 | 基础设施 | 22 | 电源 | 08 | 发电主设备 | 01 | 小型固定柴油发电机组 | 01 | 交流风冷 | 04 | 三相10KW | 37 | （静音油机仓）60dB(A)静音罩 | 套 | 01220801010437 | 01220801 | 16040202 | 是 | 3 | 动力配套 | 动力配套 |  | 0.17 |  | 2015v1 | 01220801010437
01 | 基础设施 | 22 | 电源 | 08 | 发电主设备 | 01 | 小型固定柴油发电机组 | 01 | 交流风冷 | 04 | 三相10KW | 38 | 手动百页窗 | 套 | 01220801010438 | 01220801 | 16040202 | 是 | 3 | 动力配套 | 动力配套 |  | 0.17 |  | 2015v1 | 01220801010438
01 | 基础设施 | 22 | 电源 | 08 | 发电主设备 | 01 | 小型固定柴油发电机组 | 01 | 交流风冷 | 04 | 三相10KW | 39 | 电动百页窗 | 套 | 01220801010439 | 01220801 | 16040202 | 是 | 3 | 动力配套 | 动力配套 |  | 0.17 |  | 2015v1 | 01220801010439
01 | 基础设施 | 22 | 电源 | 08 | 发电主设备 | 01 | 小型固定柴油发电机组 | 01 | 交流风冷 | 04 | 三相10KW | 40 | 重型空气滤清器 | 个 | 01220801010440 | 01220801 | 16040202 | 是 | 3 | 动力配套 | 动力配套 |  | 0.17 |  | 2015v1 | 01220801010440
01 | 基础设施 | 22 | 电源 | 08 | 发电主设备 | 01 | 小型固定柴油发电机组 | 01 | 交流风冷 | 04 | 三相10KW | 41 | 电动百叶窗 | 套 | 01220801010441 | 01220801 | 16040202 | 是 | 3 | 动力配套 | 动力配套 |  | 0.17 |  | 2015v1 | 01220801010441
01 | 基础设施 | 22 | 电源 | 08 | 发电主设备 | 01 | 小型固定柴油发电机组 | 01 | 交流风冷 | 04 | 三相10KW | 42 | 防风沙迷宫式通风部件 | 套 | 01220801010442 | 01220801 | 16040202 | 是 | 3 | 动力配套 | 动力配套 |  | 0.17 |  | 2015v1 | 01220801010442
01 | 基础设施 | 22 | 电源 | 08 | 发电主设备 | 01 | 小型固定柴油发电机组 | 01 | 交流风冷 | 04 | 三相10KW | 43 | 自垂式百叶窗 | 套 | 01220801010443 | 01220801 | 16040202 | 是 | 3 | 动力配套 | 动力配套 |  | 0.17 |  | 2015v1 | 01220801010443
01 | 基础设施 | 22 | 电源 | 08 | 发电主设备 | 01 | 小型固定柴油发电机组 | 01 | 交流风冷 | 04 | 三相10KW | 44 | 温控系统 | 套 | 01220801010444 | 01220801 | 16040202 | 是 | 3 | 动力配套 | 动力配套 |  | 0.17 |  | 2015v1 | 01220801010444
01 | 基础设施 | 22 | 电源 | 08 | 发电主设备 | 01 | 小型固定柴油发电机组 | 01 | 交流风冷 | 04 | 三相10KW | 45 | 交流风机 | 个 | 01220801010445 | 01220801 | 16040202 | 是 | 3 | 动力配套 | 动力配套 |  | 0.17 |  | 2015v1 | 01220801010445
01 | 基础设施 | 22 | 电源 | 08 | 发电主设备 | 01 | 小型固定柴油发电机组 | 01 | 交流风冷 | 04 | 三相10KW | 46 | 直流风机 | 个 | 01220801010446 | 01220801 | 16040202 | 是 | 3 | 动力配套 | 动力配套 |  | 0.17 |  | 2015v1 | 01220801010446
01 | 基础设施 | 22 | 电源 | 08 | 发电主设备 | 01 | 小型固定柴油发电机组 | 01 | 交流风冷 | 04 | 三相10KW | 47 | 油机室温湿度测量 | 套 | 01220801010447 | 01220801 | 16040202 | 是 | 3 | 动力配套 | 动力配套 |  | 0.17 |  | 2015v1 | 01220801010447
01 | 基础设施 | 22 | 电源 | 08 | 发电主设备 | 01 | 小型固定柴油发电机组 | 01 | 交流风冷 | 04 | 三相10KW | 48 | 控制屏箱体防潮除湿装置 | 套 | 01220801010448 | 01220801 | 16040202 | 是 | 3 | 动力配套 | 动力配套 |  | 0.17 |  | 2015v1 | 01220801010448
01 | 基础设施 | 22 | 电源 | 08 | 发电主设备 | 01 | 小型固定柴油发电机组 | 01 | 交流风冷 | 04 | 三相10KW | 49 | 空气滤清器 | 个 | 01220801010449 | 01220801 | 16040202 | 是 | 3 | 动力配套 | 动力配套 |  | 0.17 |  | 2015v1 | 01220801010449
01 | 基础设施 | 22 | 电源 | 08 | 发电主设备 | 01 | 小型固定柴油发电机组 | 01 | 交流风冷 | 04 | 三相10KW | 50 | 机油滤清器 | 个 | 01220801010450 | 01220801 | 16040202 | 是 | 3 | 动力配套 | 动力配套 |  | 0.17 |  | 2015v1 | 01220801010450
01 | 基础设施 | 22 | 电源 | 08 | 发电主设备 | 01 | 小型固定柴油发电机组 | 01 | 交流风冷 | 04 | 三相10KW | 51 | 柴油滤清器 | 个 | 01220801010451 | 01220801 | 16040202 | 是 | 3 | 动力配套 | 动力配套 |  | 0.17 |  | 2015v1 | 01220801010451
01 | 基础设施 | 22 | 电源 | 08 | 发电主设备 | 01 | 小型固定柴油发电机组 | 01 | 交流风冷 | 04 | 三相10KW | 52 | 燃油油位传感器 | 个 | 01220801010452 | 01220801 | 16040202 | 是 | 3 | 动力配套 | 动力配套 |  | 0.17 |  | 2015v1 | 01220801010452
01 | 基础设施 | 22 | 电源 | 08 | 发电主设备 | 01 | 小型固定柴油发电机组 | 01 | 交流风冷 | 04 | 三相10KW | 53 | 缸温传感器 | 个 | 01220801010453 | 01220801 | 16040202 | 是 | 3 | 动力配套 | 动力配套 |  | 0.17 |  | 2015v1 | 01220801010453
01 | 基础设施 | 22 | 电源 | 08 | 发电主设备 | 01 | 小型固定柴油发电机组 | 01 | 交流风冷 | 05 | 三相15KW | 01 | 整机1 | 台 | 01220801010501 | 01220801 | 16040202 | 是 | 3 | 动力配套 | 动力配套 |  | 0.17 |  | 2015v1 | 01220801010501
01 | 基础设施 | 22 | 电源 | 08 | 发电主设备 | 01 | 小型固定柴油发电机组 | 01 | 交流风冷 | 05 | 三相15KW | 02 | 整机2 | 台 | 01220801010502 | 01220801 | 16040202 | 是 | 3 | 动力配套 | 动力配套 |  | 0.17 |  | 2015v1 | 01220801010502
01 | 基础设施 | 22 | 电源 | 08 | 发电主设备 | 01 | 小型固定柴油发电机组 | 01 | 交流风冷 | 05 | 三相15KW | 03 | 整机3 | 台 | 01220801010503 | 01220801 | 16040202 | 是 | 3 | 动力配套 | 动力配套 |  | 0.17 |  | 2015v1 | 01220801010503
01 | 基础设施 | 22 | 电源 | 08 | 发电主设备 | 01 | 小型固定柴油发电机组 | 01 | 交流风冷 | 05 | 三相15KW | 04 | 发动机 | 台 | 01220801010504 | 01220801 | 16040202 | 是 | 3 | 动力配套 | 动力配套 |  | 0.17 |  | 2015v1 | 01220801010504
01 | 基础设施 | 22 | 电源 | 08 | 发电主设备 | 01 | 小型固定柴油发电机组 | 01 | 交流风冷 | 05 | 三相15KW | 05 | 发电机 | 台 | 01220801010505 | 01220801 | 16040201 | 是 | 3 | 动力配套 | 动力配套 |  | 0.17 |  | 2015v1 | 01220801010505
01 | 基础设施 | 22 | 电源 | 08 | 发电主设备 | 01 | 小型固定柴油发电机组 | 01 | 交流风冷 | 05 | 三相15KW | 06 | 机组智能控制装置 | 套 | 01220801010506 | 01220801 | 16040202 | 是 | 3 | 动力配套 | 动力配套 |  | 0.17 |  | 2015v1 | 01220801010506
01 | 基础设施 | 22 | 电源 | 08 | 发电主设备 | 01 | 小型固定柴油发电机组 | 01 | 交流风冷 | 05 | 三相15KW | 07 | 输出开关 | 个 | 01220801010507 | 01220801 | 16040202 | 是 | 3 | 动力配套 | 动力配套 |  | 0.17 |  | 2015v1 | 01220801010507
01 | 基础设施 | 22 | 电源 | 08 | 发电主设备 | 01 | 小型固定柴油发电机组 | 01 | 交流风冷 | 05 | 三相15KW | 08 | 启动蓄电池（含电缆及附件） | 套 | 01220801010508 | 01220801 | 16040202 | 是 | 3 | 动力配套 | 动力配套 |  | 0.17 |  | 2015v1 | 01220801010508
01 | 基础设施 | 22 | 电源 | 08 | 发电主设备 | 01 | 小型固定柴油发电机组 | 01 | 交流风冷 | 05 | 三相15KW | 09 | 启动蓄电池充电器（发动机自带的） | 个 | 01220801010509 | 01220801 | 16040202 | 是 | 3 | 动力配套 | 动力配套 |  | 0.17 |  | 2015v1 | 01220801010509
01 | 基础设施 | 22 | 电源 | 08 | 发电主设备 | 01 | 小型固定柴油发电机组 | 01 | 交流风冷 | 05 | 三相15KW | 10 | 减震装置 | 套 | 01220801010510 | 01220801 | 16040202 | 是 | 3 | 动力配套 | 动力配套 |  | 0.17 |  | 2015v1 | 01220801010510
01 | 基础设施 | 22 | 电源 | 08 | 发电主设备 | 01 | 小型固定柴油发电机组 | 01 | 交流风冷 | 05 | 三相15KW | 11 | 机组的自保护功能传感器 | 套 | 01220801010511 | 01220801 | 16040202 | 是 | 3 | 动力配套 | 动力配套 |  | 0.17 |  | 2015v1 | 01220801010511
01 | 基础设施 | 22 | 电源 | 08 | 发电主设备 | 01 | 小型固定柴油发电机组 | 01 | 交流风冷 | 05 | 三相15KW | 12 | ATS转换箱（柜体） | 套 | 01220801010512 | 01220801 | 16040202 | 是 | 3 | 动力配套 | 动力配套 |  | 0.17 |  | 2015v1 | 01220801010512
01 | 基础设施 | 22 | 电源 | 08 | 发电主设备 | 01 | 小型固定柴油发电机组 | 01 | 交流风冷 | 05 | 三相15KW | 13 | ATS开关 | 个 | 01220801010513 | 01220801 | 16040202 | 是 | 3 | 动力配套 | 动力配套 |  | 0.17 |  | 2015v1 | 01220801010513
01 | 基础设施 | 22 | 电源 | 08 | 发电主设备 | 01 | 小型固定柴油发电机组 | 01 | 交流风冷 | 05 | 三相15KW | 14 | 自动切换装置监控模块 | 套 | 01220801010514 | 01220801 | 16040202 | 是 | 3 | 动力配套 | 动力配套 |  | 0.17 |  | 2015v1 | 01220801010514
01 | 基础设施 | 22 | 电源 | 08 | 发电主设备 | 01 | 小型固定柴油发电机组 | 01 | 交流风冷 | 05 | 三相15KW | 15 | 充电器 | 个 | 01220801010515 | 01220801 | 16040202 | 是 | 3 | 动力配套 | 动力配套 |  | 0.17 |  | 2015v1 | 01220801010515
01 | 基础设施 | 22 | 电源 | 08 | 发电主设备 | 01 | 小型固定柴油发电机组 | 01 | 交流风冷 | 05 | 三相15KW | 16 | 机械调速装置 | 个 | 01220801010516 | 01220801 | 16040202 | 是 | 3 | 动力配套 | 动力配套 |  | 0.17 |  | 2015v1 | 01220801010516
01 | 基础设施 | 22 | 电源 | 08 | 发电主设备 | 01 | 小型固定柴油发电机组 | 01 | 交流风冷 | 05 | 三相15KW | 17 | 电子调速装置 | 个 | 01220801010517 | 01220801 | 16040202 | 是 | 3 | 动力配套 | 动力配套 |  | 0.17 |  | 2015v1 | 01220801010517
01 | 基础设施 | 22 | 电源 | 08 | 发电主设备 | 01 | 小型固定柴油发电机组 | 01 | 交流风冷 | 05 | 三相15KW | 18 | 20dB(A)消音器及连接管等 | 套 | 01220801010518 | 01220801 | 16040202 | 是 | 3 | 动力配套 | 动力配套 |  | 0.17 |  | 2015v1 | 01220801010518
01 | 基础设施 | 22 | 电源 | 08 | 发电主设备 | 01 | 小型固定柴油发电机组 | 01 | 交流风冷 | 05 | 三相15KW | 19 | 25dB(A)消音器及连接管等 | 套 | 01220801010519 | 01220801 | 16040202 | 是 | 3 | 动力配套 | 动力配套 |  | 0.17 |  | 2015v1 | 01220801010519
01 | 基础设施 | 22 | 电源 | 08 | 发电主设备 | 01 | 小型固定柴油发电机组 | 01 | 交流风冷 | 05 | 三相15KW | 20 | 外置式燃油箱（100h）(包含燃油自动供给系统) | 套 | 01220801010520 | 01220801 | 16040202 | 是 | 3 | 动力配套 | 动力配套 |  | 0.17 |  | 2015v1 | 01220801010520
01 | 基础设施 | 22 | 电源 | 08 | 发电主设备 | 01 | 小型固定柴油发电机组 | 01 | 交流风冷 | 05 | 三相15KW | 21 | 底座式燃油箱（100h） | 套 | 01220801010521 | 01220801 | 16040202 | 是 | 3 | 动力配套 | 动力配套 |  | 0.17 |  | 2015v1 | 01220801010521
01 | 基础设施 | 22 | 电源 | 08 | 发电主设备 | 01 | 小型固定柴油发电机组 | 01 | 交流风冷 | 05 | 三相15KW | 22 | 标准型防护罩（标准型油机仓） | 套 | 01220801010522 | 01220801 | 16040202 | 是 | 3 | 动力配套 | 动力配套 |  | 0.17 |  | 2015v1 | 01220801010522
01 | 基础设施 | 22 | 电源 | 08 | 发电主设备 | 01 | 小型固定柴油发电机组 | 01 | 交流风冷 | 05 | 三相15KW | 23 | 防风沙型防护罩（防风沙型油机仓） | 套 | 01220801010523 | 01220801 | 16040202 | 是 | 3 | 动力配套 | 动力配套 |  | 0.17 |  | 2015v1 | 01220801010523
01 | 基础设施 | 22 | 电源 | 08 | 发电主设备 | 01 | 小型固定柴油发电机组 | 01 | 交流风冷 | 05 | 三相15KW | 24 | 30℃低温保温静音罩（低温保温型静音油机仓） | 套 | 01220801010524 | 01220801 | 16040202 | 是 | 3 | 动力配套 | 动力配套 |  | 0.17 |  | 2015v1 | 01220801010524
01 | 基础设施 | 22 | 电源 | 08 | 发电主设备 | 01 | 小型固定柴油发电机组 | 01 | 交流风冷 | 05 | 三相15KW | 25 | 40℃低温保温静音罩（低温保温型静音油机仓） | 套 | 01220801010525 | 01220801 | 16040202 | 是 | 3 | 动力配套 | 动力配套 |  | 0.17 |  | 2015v1 | 01220801010525
01 | 基础设施 | 22 | 电源 | 08 | 发电主设备 | 01 | 小型固定柴油发电机组 | 01 | 交流风冷 | 05 | 三相15KW | 26 | 除湿装置 | 套 | 01220801010526 | 01220801 | 16040202 | 是 | 3 | 动力配套 | 动力配套 |  | 0.17 |  | 2015v1 | 01220801010526
01 | 基础设施 | 22 | 电源 | 08 | 发电主设备 | 01 | 小型固定柴油发电机组 | 01 | 交流风冷 | 05 | 三相15KW | 27 | 低温启动装置 | 套 | 01220801010527 | 01220801 | 16040202 | 是 | 3 | 动力配套 | 动力配套 |  | 0.17 |  | 2015v1 | 01220801010527
01 | 基础设施 | 22 | 电源 | 08 | 发电主设备 | 01 | 小型固定柴油发电机组 | 01 | 交流风冷 | 05 | 三相15KW | 28 | 油水分离器 | 个 | 01220801010528 | 01220801 | 16040202 | 是 | 3 | 动力配套 | 动力配套 |  | 0.17 |  | 2015v1 | 01220801010528
01 | 基础设施 | 22 | 电源 | 08 | 发电主设备 | 01 | 小型固定柴油发电机组 | 01 | 交流风冷 | 05 | 三相15KW | 29 | SPD(市电输入侧)及SPD正常/失效告警 | 套 | 01220801010529 | 01220801 | 16040202 | 是 | 3 | 动力配套 | 动力配套 |  | 0.17 |  | 2015v1 | 01220801010529
01 | 基础设施 | 22 | 电源 | 08 | 发电主设备 | 01 | 小型固定柴油发电机组 | 01 | 交流风冷 | 05 | 三相15KW | 30 | SPD(油机输入侧)及SPD正常/失效告警 | 套 | 01220801010530 | 01220801 | 16040202 | 是 | 3 | 动力配套 | 动力配套 |  | 0.17 |  | 2015v1 | 01220801010530
01 | 基础设施 | 22 | 电源 | 08 | 发电主设备 | 01 | 小型固定柴油发电机组 | 01 | 交流风冷 | 05 | 三相15KW | 31 | 缺相转换控制功能 | 套 | 01220801010531 | 01220801 | 16040202 | 是 | 3 | 动力配套 | 动力配套 |  | 0.17 |  | 2015v1 | 01220801010531
01 | 基础设施 | 22 | 电源 | 08 | 发电主设备 | 01 | 小型固定柴油发电机组 | 01 | 交流风冷 | 05 | 三相15KW | 32 | 蓄电池电压测量装置 | 套 | 01220801010532 | 01220801 | 16040202 | 是 | 3 | 动力配套 | 动力配套 |  | 0.17 |  | 2015v1 | 01220801010532
01 | 基础设施 | 22 | 电源 | 08 | 发电主设备 | 01 | 小型固定柴油发电机组 | 01 | 交流风冷 | 05 | 三相15KW | 33 | （静音油机仓）80dB(A)静音罩 | 套 | 01220801010533 | 01220801 | 16040202 | 是 | 3 | 动力配套 | 动力配套 |  | 0.17 |  | 2015v1 | 01220801010533
01 | 基础设施 | 22 | 电源 | 08 | 发电主设备 | 01 | 小型固定柴油发电机组 | 01 | 交流风冷 | 05 | 三相15KW | 34 | （静音油机仓）75dB(A)静音罩 | 套 | 01220801010534 | 01220801 | 16040202 | 是 | 3 | 动力配套 | 动力配套 |  | 0.17 |  | 2015v1 | 01220801010534
01 | 基础设施 | 22 | 电源 | 08 | 发电主设备 | 01 | 小型固定柴油发电机组 | 01 | 交流风冷 | 05 | 三相15KW | 35 | （静音油机仓）70dB(A)静音罩 | 套 | 01220801010535 | 01220801 | 16040202 | 是 | 3 | 动力配套 | 动力配套 |  | 0.17 |  | 2015v1 | 01220801010535
01 | 基础设施 | 22 | 电源 | 08 | 发电主设备 | 01 | 小型固定柴油发电机组 | 01 | 交流风冷 | 05 | 三相15KW | 36 | （静音油机仓）65dB(A)静音罩 | 套 | 01220801010536 | 01220801 | 16040202 | 是 | 3 | 动力配套 | 动力配套 |  | 0.17 |  | 2015v1 | 01220801010536
01 | 基础设施 | 22 | 电源 | 08 | 发电主设备 | 01 | 小型固定柴油发电机组 | 01 | 交流风冷 | 05 | 三相15KW | 37 | （静音油机仓）60dB(A)静音罩 | 套 | 01220801010537 | 01220801 | 16040202 | 是 | 3 | 动力配套 | 动力配套 |  | 0.17 |  | 2015v1 | 01220801010537
01 | 基础设施 | 22 | 电源 | 08 | 发电主设备 | 01 | 小型固定柴油发电机组 | 01 | 交流风冷 | 05 | 三相15KW | 38 | 手动百页窗 | 套 | 01220801010538 | 01220801 | 16040202 | 是 | 3 | 动力配套 | 动力配套 |  | 0.17 |  | 2015v1 | 01220801010538
01 | 基础设施 | 22 | 电源 | 08 | 发电主设备 | 01 | 小型固定柴油发电机组 | 01 | 交流风冷 | 05 | 三相15KW | 39 | 电动百页窗 | 套 | 01220801010539 | 01220801 | 16040202 | 是 | 3 | 动力配套 | 动力配套 |  | 0.17 |  | 2015v1 | 01220801010539
01 | 基础设施 | 22 | 电源 | 08 | 发电主设备 | 01 | 小型固定柴油发电机组 | 01 | 交流风冷 | 05 | 三相15KW | 40 | 重型空气滤清器 | 个 | 01220801010540 | 01220801 | 16040202 | 是 | 3 | 动力配套 | 动力配套 |  | 0.17 |  | 2015v1 | 01220801010540
01 | 基础设施 | 22 | 电源 | 08 | 发电主设备 | 01 | 小型固定柴油发电机组 | 01 | 交流风冷 | 05 | 三相15KW | 41 | 电动百叶窗 | 套 | 01220801010541 | 01220801 | 16040202 | 是 | 3 | 动力配套 | 动力配套 |  | 0.17 |  | 2015v1 | 01220801010541
01 | 基础设施 | 22 | 电源 | 08 | 发电主设备 | 01 | 小型固定柴油发电机组 | 01 | 交流风冷 | 05 | 三相15KW | 42 | 防风沙迷宫式通风部件 | 套 | 01220801010542 | 01220801 | 16040202 | 是 | 3 | 动力配套 | 动力配套 |  | 0.17 |  | 2015v1 | 01220801010542
01 | 基础设施 | 22 | 电源 | 08 | 发电主设备 | 01 | 小型固定柴油发电机组 | 01 | 交流风冷 | 05 | 三相15KW | 43 | 自垂式百叶窗 | 套 | 01220801010543 | 01220801 | 16040202 | 是 | 3 | 动力配套 | 动力配套 |  | 0.17 |  | 2015v1 | 01220801010543
01 | 基础设施 | 22 | 电源 | 08 | 发电主设备 | 01 | 小型固定柴油发电机组 | 01 | 交流风冷 | 05 | 三相15KW | 44 | 温控系统 | 套 | 01220801010544 | 01220801 | 16040202 | 是 | 3 | 动力配套 | 动力配套 |  | 0.17 |  | 2015v1 | 01220801010544
01 | 基础设施 | 22 | 电源 | 08 | 发电主设备 | 01 | 小型固定柴油发电机组 | 01 | 交流风冷 | 05 | 三相15KW | 45 | 交流风机 | 个 | 01220801010545 | 01220801 | 16040202 | 是 | 3 | 动力配套 | 动力配套 |  | 0.17 |  | 2015v1 | 01220801010545
01 | 基础设施 | 22 | 电源 | 08 | 发电主设备 | 01 | 小型固定柴油发电机组 | 01 | 交流风冷 | 05 | 三相15KW | 46 | 直流风机 | 个 | 01220801010546 | 01220801 | 16040202 | 是 | 3 | 动力配套 | 动力配套 |  | 0.17 |  | 2015v1 | 01220801010546
01 | 基础设施 | 22 | 电源 | 08 | 发电主设备 | 01 | 小型固定柴油发电机组 | 01 | 交流风冷 | 05 | 三相15KW | 47 | 油机室温湿度测量 | 套 | 01220801010547 | 01220801 | 16040202 | 是 | 3 | 动力配套 | 动力配套 |  | 0.17 |  | 2015v1 | 01220801010547
01 | 基础设施 | 22 | 电源 | 08 | 发电主设备 | 01 | 小型固定柴油发电机组 | 01 | 交流风冷 | 05 | 三相15KW | 48 | 控制屏箱体防潮除湿装置 | 套 | 01220801010548 | 01220801 | 16040202 | 是 | 3 | 动力配套 | 动力配套 |  | 0.17 |  | 2015v1 | 01220801010548
01 | 基础设施 | 22 | 电源 | 08 | 发电主设备 | 01 | 小型固定柴油发电机组 | 01 | 交流风冷 | 05 | 三相15KW | 49 | 空气滤清器 | 个 | 01220801010549 | 01220801 | 16040202 | 是 | 3 | 动力配套 | 动力配套 |  | 0.17 |  | 2015v1 | 01220801010549
01 | 基础设施 | 22 | 电源 | 08 | 发电主设备 | 01 | 小型固定柴油发电机组 | 01 | 交流风冷 | 05 | 三相15KW | 50 | 机油滤清器 | 个 | 01220801010550 | 01220801 | 16040202 | 是 | 3 | 动力配套 | 动力配套 |  | 0.17 |  | 2015v1 | 01220801010550
01 | 基础设施 | 22 | 电源 | 08 | 发电主设备 | 01 | 小型固定柴油发电机组 | 01 | 交流风冷 | 05 | 三相15KW | 51 | 柴油滤清器 | 个 | 01220801010551 | 01220801 | 16040202 | 是 | 3 | 动力配套 | 动力配套 |  | 0.17 |  | 2015v1 | 01220801010551
01 | 基础设施 | 22 | 电源 | 08 | 发电主设备 | 01 | 小型固定柴油发电机组 | 01 | 交流风冷 | 05 | 三相15KW | 52 | 燃油油位传感器 | 个 | 01220801010552 | 01220801 | 16040202 | 是 | 3 | 动力配套 | 动力配套 |  | 0.17 |  | 2015v1 | 01220801010552
01 | 基础设施 | 22 | 电源 | 08 | 发电主设备 | 01 | 小型固定柴油发电机组 | 01 | 交流风冷 | 05 | 三相15KW | 53 | 缸温传感器 | 个 | 01220801010553 | 01220801 | 16040202 | 是 | 3 | 动力配套 | 动力配套 |  | 0.17 |  | 2015v1 | 01220801010553
01 | 基础设施 | 22 | 电源 | 08 | 发电主设备 | 01 | 小型固定柴油发电机组 | 01 | 交流风冷 | 06 | 三相20KW | 01 | 整机1 | 台 | 01220801010601 | 01220801 | 16040202 | 是 | 3 | 动力配套 | 动力配套 |  | 0.17 |  | 2015v1 | 01220801010601
01 | 基础设施 | 22 | 电源 | 08 | 发电主设备 | 01 | 小型固定柴油发电机组 | 01 | 交流风冷 | 06 | 三相20KW | 02 | 整机2 | 台 | 01220801010602 | 01220801 | 16040202 | 是 | 3 | 动力配套 | 动力配套 |  | 0.17 |  | 2015v1 | 01220801010602
01 | 基础设施 | 22 | 电源 | 08 | 发电主设备 | 01 | 小型固定柴油发电机组 | 01 | 交流风冷 | 06 | 三相20KW | 03 | 整机3 | 台 | 01220801010603 | 01220801 | 16040202 | 是 | 3 | 动力配套 | 动力配套 |  | 0.17 |  | 2015v1 | 01220801010603
01 | 基础设施 | 22 | 电源 | 08 | 发电主设备 | 01 | 小型固定柴油发电机组 | 01 | 交流风冷 | 06 | 三相20KW | 04 | 发动机 | 台 | 01220801010604 | 01220801 | 16040202 | 是 | 3 | 动力配套 | 动力配套 |  | 0.17 |  | 2015v1 | 01220801010604
01 | 基础设施 | 22 | 电源 | 08 | 发电主设备 | 01 | 小型固定柴油发电机组 | 01 | 交流风冷 | 06 | 三相20KW | 05 | 发电机 | 台 | 01220801010605 | 01220801 | 16040201 | 是 | 3 | 动力配套 | 动力配套 |  | 0.17 |  | 2015v1 | 01220801010605
01 | 基础设施 | 22 | 电源 | 08 | 发电主设备 | 01 | 小型固定柴油发电机组 | 01 | 交流风冷 | 06 | 三相20KW | 06 | 机组智能控制装置 | 套 | 01220801010606 | 01220801 | 16040202 | 是 | 3 | 动力配套 | 动力配套 |  | 0.17 |  | 2015v1 | 01220801010606
01 | 基础设施 | 22 | 电源 | 08 | 发电主设备 | 01 | 小型固定柴油发电机组 | 01 | 交流风冷 | 06 | 三相20KW | 07 | 输出开关 | 个 | 01220801010607 | 01220801 | 16040202 | 是 | 3 | 动力配套 | 动力配套 |  | 0.17 |  | 2015v1 | 01220801010607
01 | 基础设施 | 22 | 电源 | 08 | 发电主设备 | 01 | 小型固定柴油发电机组 | 01 | 交流风冷 | 06 | 三相20KW | 08 | 启动蓄电池（含电缆及附件） | 套 | 01220801010608 | 01220801 | 16040202 | 是 | 3 | 动力配套 | 动力配套 |  | 0.17 |  | 2015v1 | 01220801010608
01 | 基础设施 | 22 | 电源 | 08 | 发电主设备 | 01 | 小型固定柴油发电机组 | 01 | 交流风冷 | 06 | 三相20KW | 09 | 启动蓄电池充电器（发动机自带的） | 个 | 01220801010609 | 01220801 | 16040202 | 是 | 3 | 动力配套 | 动力配套 |  | 0.17 |  | 2015v1 | 01220801010609
01 | 基础设施 | 22 | 电源 | 08 | 发电主设备 | 01 | 小型固定柴油发电机组 | 01 | 交流风冷 | 06 | 三相20KW | 10 | 减震装置 | 套 | 01220801010610 | 01220801 | 16040202 | 是 | 3 | 动力配套 | 动力配套 |  | 0.17 |  | 2015v1 | 01220801010610
01 | 基础设施 | 22 | 电源 | 08 | 发电主设备 | 01 | 小型固定柴油发电机组 | 01 | 交流风冷 | 06 | 三相20KW | 11 | 机组的自保护功能传感器 | 套 | 01220801010611 | 01220801 | 16040202 | 是 | 3 | 动力配套 | 动力配套 |  | 0.17 |  | 2015v1 | 01220801010611
01 | 基础设施 | 22 | 电源 | 08 | 发电主设备 | 01 | 小型固定柴油发电机组 | 01 | 交流风冷 | 06 | 三相20KW | 12 | ATS转换箱（柜体） | 套 | 01220801010612 | 01220801 | 16040202 | 是 | 3 | 动力配套 | 动力配套 |  | 0.17 |  | 2015v1 | 01220801010612
01 | 基础设施 | 22 | 电源 | 08 | 发电主设备 | 01 | 小型固定柴油发电机组 | 01 | 交流风冷 | 06 | 三相20KW | 13 | ATS开关 | 个 | 01220801010613 | 01220801 | 16040202 | 是 | 3 | 动力配套 | 动力配套 |  | 0.17 |  | 2015v1 | 01220801010613
01 | 基础设施 | 22 | 电源 | 08 | 发电主设备 | 01 | 小型固定柴油发电机组 | 01 | 交流风冷 | 06 | 三相20KW | 14 | 自动切换装置监控模块 | 套 | 01220801010614 | 01220801 | 16040202 | 是 | 3 | 动力配套 | 动力配套 |  | 0.17 |  | 2015v1 | 01220801010614
01 | 基础设施 | 22 | 电源 | 08 | 发电主设备 | 01 | 小型固定柴油发电机组 | 01 | 交流风冷 | 06 | 三相20KW | 15 | 充电器 | 个 | 01220801010615 | 01220801 | 16040202 | 是 | 3 | 动力配套 | 动力配套 |  | 0.17 |  | 2015v1 | 01220801010615
01 | 基础设施 | 22 | 电源 | 08 | 发电主设备 | 01 | 小型固定柴油发电机组 | 01 | 交流风冷 | 06 | 三相20KW | 16 | 机械调速装置 | 个 | 01220801010616 | 01220801 | 16040202 | 是 | 3 | 动力配套 | 动力配套 |  | 0.17 |  | 2015v1 | 01220801010616
01 | 基础设施 | 22 | 电源 | 08 | 发电主设备 | 01 | 小型固定柴油发电机组 | 01 | 交流风冷 | 06 | 三相20KW | 17 | 电子调速装置 | 个 | 01220801010617 | 01220801 | 16040202 | 是 | 3 | 动力配套 | 动力配套 |  | 0.17 |  | 2015v1 | 01220801010617
01 | 基础设施 | 22 | 电源 | 08 | 发电主设备 | 01 | 小型固定柴油发电机组 | 01 | 交流风冷 | 06 | 三相20KW | 18 | 20dB(A)消音器及连接管等 | 套 | 01220801010618 | 01220801 | 16040202 | 是 | 3 | 动力配套 | 动力配套 |  | 0.17 |  | 2015v1 | 01220801010618
01 | 基础设施 | 22 | 电源 | 08 | 发电主设备 | 01 | 小型固定柴油发电机组 | 01 | 交流风冷 | 06 | 三相20KW | 19 | 25dB(A)消音器及连接管等 | 套 | 01220801010619 | 01220801 | 16040202 | 是 | 3 | 动力配套 | 动力配套 |  | 0.17 |  | 2015v1 | 01220801010619
01 | 基础设施 | 22 | 电源 | 08 | 发电主设备 | 01 | 小型固定柴油发电机组 | 01 | 交流风冷 | 06 | 三相20KW | 20 | 外置式燃油箱（100h）(包含燃油自动供给系统) | 套 | 01220801010620 | 01220801 | 16040202 | 是 | 3 | 动力配套 | 动力配套 |  | 0.17 |  | 2015v1 | 01220801010620
01 | 基础设施 | 22 | 电源 | 08 | 发电主设备 | 01 | 小型固定柴油发电机组 | 01 | 交流风冷 | 06 | 三相20KW | 21 | 底座式燃油箱（100h） | 套 | 01220801010621 | 01220801 | 16040202 | 是 | 3 | 动力配套 | 动力配套 |  | 0.17 |  | 2015v1 | 01220801010621
01 | 基础设施 | 22 | 电源 | 08 | 发电主设备 | 01 | 小型固定柴油发电机组 | 01 | 交流风冷 | 06 | 三相20KW | 22 | 标准型防护罩（标准型油机仓） | 套 | 01220801010622 | 01220801 | 16040202 | 是 | 3 | 动力配套 | 动力配套 |  | 0.17 |  | 2015v1 | 01220801010622
01 | 基础设施 | 22 | 电源 | 08 | 发电主设备 | 01 | 小型固定柴油发电机组 | 01 | 交流风冷 | 06 | 三相20KW | 23 | 防风沙型防护罩（防风沙型油机仓） | 套 | 01220801010623 | 01220801 | 16040202 | 是 | 3 | 动力配套 | 动力配套 |  | 0.17 |  | 2015v1 | 01220801010623
01 | 基础设施 | 22 | 电源 | 08 | 发电主设备 | 01 | 小型固定柴油发电机组 | 01 | 交流风冷 | 06 | 三相20KW | 24 | 30℃低温保温静音罩（低温保温型静音油机仓） | 套 | 01220801010624 | 01220801 | 16040202 | 是 | 3 | 动力配套 | 动力配套 |  | 0.17 |  | 2015v1 | 01220801010624
01 | 基础设施 | 22 | 电源 | 08 | 发电主设备 | 01 | 小型固定柴油发电机组 | 01 | 交流风冷 | 06 | 三相20KW | 25 | 40℃低温保温静音罩（低温保温型静音油机仓） | 套 | 01220801010625 | 01220801 | 16040202 | 是 | 3 | 动力配套 | 动力配套 |  | 0.17 |  | 2015v1 | 01220801010625
01 | 基础设施 | 22 | 电源 | 08 | 发电主设备 | 01 | 小型固定柴油发电机组 | 01 | 交流风冷 | 06 | 三相20KW | 26 | 除湿装置 | 套 | 01220801010626 | 01220801 | 16040202 | 是 | 3 | 动力配套 | 动力配套 |  | 0.17 |  | 2015v1 | 01220801010626
01 | 基础设施 | 22 | 电源 | 08 | 发电主设备 | 01 | 小型固定柴油发电机组 | 01 | 交流风冷 | 06 | 三相20KW | 27 | 低温启动装置 | 套 | 01220801010627 | 01220801 | 16040202 | 是 | 3 | 动力配套 | 动力配套 |  | 0.17 |  | 2015v1 | 01220801010627
01 | 基础设施 | 22 | 电源 | 08 | 发电主设备 | 01 | 小型固定柴油发电机组 | 01 | 交流风冷 | 06 | 三相20KW | 28 | 油水分离器 | 个 | 01220801010628 | 01220801 | 16040202 | 是 | 3 | 动力配套 | 动力配套 |  | 0.17 |  | 2015v1 | 01220801010628
01 | 基础设施 | 22 | 电源 | 08 | 发电主设备 | 01 | 小型固定柴油发电机组 | 01 | 交流风冷 | 06 | 三相20KW | 29 | SPD(市电输入侧)及SPD正常/失效告警 | 套 | 01220801010629 | 01220801 | 16040202 | 是 | 3 | 动力配套 | 动力配套 |  | 0.17 |  | 2015v1 | 01220801010629
01 | 基础设施 | 22 | 电源 | 08 | 发电主设备 | 01 | 小型固定柴油发电机组 | 01 | 交流风冷 | 06 | 三相20KW | 30 | SPD(油机输入侧)及SPD正常/失效告警 | 套 | 01220801010630 | 01220801 | 16040202 | 是 | 3 | 动力配套 | 动力配套 |  | 0.17 |  | 2015v1 | 01220801010630
01 | 基础设施 | 22 | 电源 | 08 | 发电主设备 | 01 | 小型固定柴油发电机组 | 01 | 交流风冷 | 06 | 三相20KW | 31 | 缺相转换控制功能 | 套 | 01220801010631 | 01220801 | 16040202 | 是 | 3 | 动力配套 | 动力配套 |  | 0.17 |  | 2015v1 | 01220801010631
01 | 基础设施 | 22 | 电源 | 08 | 发电主设备 | 01 | 小型固定柴油发电机组 | 01 | 交流风冷 | 06 | 三相20KW | 32 | 蓄电池电压测量装置 | 套 | 01220801010632 | 01220801 | 16040202 | 是 | 3 | 动力配套 | 动力配套 |  | 0.17 |  | 2015v1 | 01220801010632
01 | 基础设施 | 22 | 电源 | 08 | 发电主设备 | 01 | 小型固定柴油发电机组 | 01 | 交流风冷 | 06 | 三相20KW | 33 | （静音油机仓）80dB(A)静音罩 | 套 | 01220801010633 | 01220801 | 16040202 | 是 | 3 | 动力配套 | 动力配套 |  | 0.17 |  | 2015v1 | 01220801010633
01 | 基础设施 | 22 | 电源 | 08 | 发电主设备 | 01 | 小型固定柴油发电机组 | 01 | 交流风冷 | 06 | 三相20KW | 34 | （静音油机仓）75dB(A)静音罩 | 套 | 01220801010634 | 01220801 | 16040202 | 是 | 3 | 动力配套 | 动力配套 |  | 0.17 |  | 2015v1 | 01220801010634
01 | 基础设施 | 22 | 电源 | 08 | 发电主设备 | 01 | 小型固定柴油发电机组 | 01 | 交流风冷 | 06 | 三相20KW | 35 | （静音油机仓）70dB(A)静音罩 | 套 | 01220801010635 | 01220801 | 16040202 | 是 | 3 | 动力配套 | 动力配套 |  | 0.17 |  | 2015v1 | 01220801010635
01 | 基础设施 | 22 | 电源 | 08 | 发电主设备 | 01 | 小型固定柴油发电机组 | 01 | 交流风冷 | 06 | 三相20KW | 36 | （静音油机仓）65dB(A)静音罩 | 套 | 01220801010636 | 01220801 | 16040202 | 是 | 3 | 动力配套 | 动力配套 |  | 0.17 |  | 2015v1 | 01220801010636
01 | 基础设施 | 22 | 电源 | 08 | 发电主设备 | 01 | 小型固定柴油发电机组 | 01 | 交流风冷 | 06 | 三相20KW | 37 | （静音油机仓）60dB(A)静音罩 | 套 | 01220801010637 | 01220801 | 16040202 | 是 | 3 | 动力配套 | 动力配套 |  | 0.17 |  | 2015v1 | 01220801010637
01 | 基础设施 | 22 | 电源 | 08 | 发电主设备 | 01 | 小型固定柴油发电机组 | 01 | 交流风冷 | 06 | 三相20KW | 38 | 手动百页窗 | 套 | 01220801010638 | 01220801 | 16040202 | 是 | 3 | 动力配套 | 动力配套 |  | 0.17 |  | 2015v1 | 01220801010638
01 | 基础设施 | 22 | 电源 | 08 | 发电主设备 | 01 | 小型固定柴油发电机组 | 01 | 交流风冷 | 06 | 三相20KW | 39 | 电动百页窗 | 套 | 01220801010639 | 01220801 | 16040202 | 是 | 3 | 动力配套 | 动力配套 |  | 0.17 |  | 2015v1 | 01220801010639
01 | 基础设施 | 22 | 电源 | 08 | 发电主设备 | 01 | 小型固定柴油发电机组 | 01 | 交流风冷 | 06 | 三相20KW | 40 | 重型空气滤清器 | 个 | 01220801010640 | 01220801 | 16040202 | 是 | 3 | 动力配套 | 动力配套 |  | 0.17 |  | 2015v1 | 01220801010640
01 | 基础设施 | 22 | 电源 | 08 | 发电主设备 | 01 | 小型固定柴油发电机组 | 01 | 交流风冷 | 06 | 三相20KW | 41 | 电动百叶窗 | 套 | 01220801010641 | 01220801 | 16040202 | 是 | 3 | 动力配套 | 动力配套 |  | 0.17 |  | 2015v1 | 01220801010641
01 | 基础设施 | 22 | 电源 | 08 | 发电主设备 | 01 | 小型固定柴油发电机组 | 01 | 交流风冷 | 06 | 三相20KW | 42 | 防风沙迷宫式通风部件 | 套 | 01220801010642 | 01220801 | 16040202 | 是 | 3 | 动力配套 | 动力配套 |  | 0.17 |  | 2015v1 | 01220801010642
01 | 基础设施 | 22 | 电源 | 08 | 发电主设备 | 01 | 小型固定柴油发电机组 | 01 | 交流风冷 | 06 | 三相20KW | 43 | 自垂式百叶窗 | 套 | 01220801010643 | 01220801 | 16040202 | 是 | 3 | 动力配套 | 动力配套 |  | 0.17 |  | 2015v1 | 01220801010643
01 | 基础设施 | 22 | 电源 | 08 | 发电主设备 | 01 | 小型固定柴油发电机组 | 01 | 交流风冷 | 06 | 三相20KW | 44 | 温控系统 | 套 | 01220801010644 | 01220801 | 16040202 | 是 | 3 | 动力配套 | 动力配套 |  | 0.17 |  | 2015v1 | 01220801010644
01 | 基础设施 | 22 | 电源 | 08 | 发电主设备 | 01 | 小型固定柴油发电机组 | 01 | 交流风冷 | 06 | 三相20KW | 45 | 交流风机 | 个 | 01220801010645 | 01220801 | 16040202 | 是 | 3 | 动力配套 | 动力配套 |  | 0.17 |  | 2015v1 | 01220801010645
01 | 基础设施 | 22 | 电源 | 08 | 发电主设备 | 01 | 小型固定柴油发电机组 | 01 | 交流风冷 | 06 | 三相20KW | 46 | 直流风机 | 个 | 01220801010646 | 01220801 | 16040202 | 是 | 3 | 动力配套 | 动力配套 |  | 0.17 |  | 2015v1 | 01220801010646
01 | 基础设施 | 22 | 电源 | 08 | 发电主设备 | 01 | 小型固定柴油发电机组 | 01 | 交流风冷 | 06 | 三相20KW | 47 | 油机室温湿度测量 | 套 | 01220801010647 | 01220801 | 16040202 | 是 | 3 | 动力配套 | 动力配套 |  | 0.17 |  | 2015v1 | 01220801010647
01 | 基础设施 | 22 | 电源 | 08 | 发电主设备 | 01 | 小型固定柴油发电机组 | 01 | 交流风冷 | 06 | 三相20KW | 48 | 控制屏箱体防潮除湿装置 | 套 | 01220801010648 | 01220801 | 16040202 | 是 | 3 | 动力配套 | 动力配套 |  | 0.17 |  | 2015v1 | 01220801010648
01 | 基础设施 | 22 | 电源 | 08 | 发电主设备 | 01 | 小型固定柴油发电机组 | 01 | 交流风冷 | 06 | 三相20KW | 49 | 空气滤清器 | 个 | 01220801010649 | 01220801 | 16040202 | 是 | 3 | 动力配套 | 动力配套 |  | 0.17 |  | 2015v1 | 01220801010649
01 | 基础设施 | 22 | 电源 | 08 | 发电主设备 | 01 | 小型固定柴油发电机组 | 01 | 交流风冷 | 06 | 三相20KW | 50 | 机油滤清器 | 个 | 01220801010650 | 01220801 | 16040202 | 是 | 3 | 动力配套 | 动力配套 |  | 0.17 |  | 2015v1 | 01220801010650
01 | 基础设施 | 22 | 电源 | 08 | 发电主设备 | 01 | 小型固定柴油发电机组 | 01 | 交流风冷 | 06 | 三相20KW | 51 | 柴油滤清器 | 个 | 01220801010651 | 01220801 | 16040202 | 是 | 3 | 动力配套 | 动力配套 |  | 0.17 |  | 2015v1 | 01220801010651
01 | 基础设施 | 22 | 电源 | 08 | 发电主设备 | 01 | 小型固定柴油发电机组 | 01 | 交流风冷 | 06 | 三相20KW | 52 | 燃油油位传感器 | 个 | 01220801010652 | 01220801 | 16040202 | 是 | 3 | 动力配套 | 动力配套 |  | 0.17 |  | 2015v1 | 01220801010652
01 | 基础设施 | 22 | 电源 | 08 | 发电主设备 | 01 | 小型固定柴油发电机组 | 01 | 交流风冷 | 06 | 三相20KW | 53 | 缸温传感器 | 个 | 01220801010653 | 01220801 | 16040202 | 是 | 3 | 动力配套 | 动力配套 |  | 0.17 |  | 2015v1 | 01220801010653
01 | 基础设施 | 22 | 电源 | 08 | 发电主设备 | 01 | 小型固定柴油发电机组 | 01 | 交流风冷 | 07 | 三相30KW | 01 | 整机1 | 台 | 01220801010701 | 01220801 | 16040202 | 是 | 3 | 动力配套 | 动力配套 |  | 0.17 |  | 2015v1 | 01220801010701
01 | 基础设施 | 22 | 电源 | 08 | 发电主设备 | 01 | 小型固定柴油发电机组 | 01 | 交流风冷 | 07 | 三相30KW | 02 | 整机2 | 台 | 01220801010702 | 01220801 | 16040202 | 是 | 3 | 动力配套 | 动力配套 |  | 0.17 |  | 2015v1 | 01220801010702
01 | 基础设施 | 22 | 电源 | 08 | 发电主设备 | 01 | 小型固定柴油发电机组 | 01 | 交流风冷 | 07 | 三相30KW | 03 | 整机3 | 台 | 01220801010703 | 01220801 | 16040202 | 是 | 3 | 动力配套 | 动力配套 |  | 0.17 |  | 2015v1 | 01220801010703
01 | 基础设施 | 22 | 电源 | 08 | 发电主设备 | 01 | 小型固定柴油发电机组 | 01 | 交流风冷 | 07 | 三相30KW | 04 | 发动机 | 台 | 01220801010704 | 01220801 | 16040202 | 是 | 3 | 动力配套 | 动力配套 |  | 0.17 |  | 2015v1 | 01220801010704
01 | 基础设施 | 22 | 电源 | 08 | 发电主设备 | 01 | 小型固定柴油发电机组 | 01 | 交流风冷 | 07 | 三相30KW | 05 | 发电机 | 台 | 01220801010705 | 01220801 | 16040201 | 是 | 3 | 动力配套 | 动力配套 |  | 0.17 |  | 2015v1 | 01220801010705
01 | 基础设施 | 22 | 电源 | 08 | 发电主设备 | 01 | 小型固定柴油发电机组 | 01 | 交流风冷 | 07 | 三相30KW | 06 | 机组智能控制装置 | 套 | 01220801010706 | 01220801 | 16040202 | 是 | 3 | 动力配套 | 动力配套 |  | 0.17 |  | 2015v1 | 01220801010706
01 | 基础设施 | 22 | 电源 | 08 | 发电主设备 | 01 | 小型固定柴油发电机组 | 01 | 交流风冷 | 07 | 三相30KW | 07 | 输出开关 | 个 | 01220801010707 | 01220801 | 16040202 | 是 | 3 | 动力配套 | 动力配套 |  | 0.17 |  | 2015v1 | 01220801010707
01 | 基础设施 | 22 | 电源 | 08 | 发电主设备 | 01 | 小型固定柴油发电机组 | 01 | 交流风冷 | 07 | 三相30KW | 08 | 启动蓄电池（含电缆及附件） | 套 | 01220801010708 | 01220801 | 16040202 | 是 | 3 | 动力配套 | 动力配套 |  | 0.17 |  | 2015v1 | 01220801010708
01 | 基础设施 | 22 | 电源 | 08 | 发电主设备 | 01 | 小型固定柴油发电机组 | 01 | 交流风冷 | 07 | 三相30KW | 09 | 启动蓄电池充电器（发动机自带的） | 个 | 01220801010709 | 01220801 | 16040202 | 是 | 3 | 动力配套 | 动力配套 |  | 0.17 |  | 2015v1 | 01220801010709
01 | 基础设施 | 22 | 电源 | 08 | 发电主设备 | 01 | 小型固定柴油发电机组 | 01 | 交流风冷 | 07 | 三相30KW | 10 | 减震装置 | 套 | 01220801010710 | 01220801 | 16040202 | 是 | 3 | 动力配套 | 动力配套 |  | 0.17 |  | 2015v1 | 01220801010710
01 | 基础设施 | 22 | 电源 | 08 | 发电主设备 | 01 | 小型固定柴油发电机组 | 01 | 交流风冷 | 07 | 三相30KW | 11 | 机组的自保护功能传感器 | 套 | 01220801010711 | 01220801 | 16040202 | 是 | 3 | 动力配套 | 动力配套 |  | 0.17 |  | 2015v1 | 01220801010711
01 | 基础设施 | 22 | 电源 | 08 | 发电主设备 | 01 | 小型固定柴油发电机组 | 01 | 交流风冷 | 07 | 三相30KW | 12 | ATS转换箱（柜体） | 套 | 01220801010712 | 01220801 | 16040202 | 是 | 3 | 动力配套 | 动力配套 |  | 0.17 |  | 2015v1 | 01220801010712
01 | 基础设施 | 22 | 电源 | 08 | 发电主设备 | 01 | 小型固定柴油发电机组 | 01 | 交流风冷 | 07 | 三相30KW | 13 | ATS开关 | 个 | 01220801010713 | 01220801 | 16040202 | 是 | 3 | 动力配套 | 动力配套 |  | 0.17 |  | 2015v1 | 01220801010713
01 | 基础设施 | 22 | 电源 | 08 | 发电主设备 | 01 | 小型固定柴油发电机组 | 01 | 交流风冷 | 07 | 三相30KW | 14 | 自动切换装置监控模块 | 套 | 01220801010714 | 01220801 | 16040202 | 是 | 3 | 动力配套 | 动力配套 |  | 0.17 |  | 2015v1 | 01220801010714
01 | 基础设施 | 22 | 电源 | 08 | 发电主设备 | 01 | 小型固定柴油发电机组 | 01 | 交流风冷 | 07 | 三相30KW | 15 | 充电器 | 个 | 01220801010715 | 01220801 | 16040202 | 是 | 3 | 动力配套 | 动力配套 |  | 0.17 |  | 2015v1 | 01220801010715
01 | 基础设施 | 22 | 电源 | 08 | 发电主设备 | 01 | 小型固定柴油发电机组 | 01 | 交流风冷 | 07 | 三相30KW | 16 | 机械调速装置 | 个 | 01220801010716 | 01220801 | 16040202 | 是 | 3 | 动力配套 | 动力配套 |  | 0.17 |  | 2015v1 | 01220801010716
01 | 基础设施 | 22 | 电源 | 08 | 发电主设备 | 01 | 小型固定柴油发电机组 | 01 | 交流风冷 | 07 | 三相30KW | 17 | 电子调速装置 | 个 | 01220801010717 | 01220801 | 16040202 | 是 | 3 | 动力配套 | 动力配套 |  | 0.17 |  | 2015v1 | 01220801010717
01 | 基础设施 | 22 | 电源 | 08 | 发电主设备 | 01 | 小型固定柴油发电机组 | 01 | 交流风冷 | 07 | 三相30KW | 18 | 20dB(A)消音器及连接管等 | 套 | 01220801010718 | 01220801 | 16040202 | 是 | 3 | 动力配套 | 动力配套 |  | 0.17 |  | 2015v1 | 01220801010718
01 | 基础设施 | 22 | 电源 | 08 | 发电主设备 | 01 | 小型固定柴油发电机组 | 01 | 交流风冷 | 07 | 三相30KW | 19 | 25dB(A)消音器及连接管等 | 套 | 01220801010719 | 01220801 | 16040202 | 是 | 3 | 动力配套 | 动力配套 |  | 0.17 |  | 2015v1 | 01220801010719
01 | 基础设施 | 22 | 电源 | 08 | 发电主设备 | 01 | 小型固定柴油发电机组 | 01 | 交流风冷 | 07 | 三相30KW | 20 | 外置式燃油箱（100h）(包含燃油自动供给系统) | 套 | 01220801010720 | 01220801 | 16040202 | 是 | 3 | 动力配套 | 动力配套 |  | 0.17 |  | 2015v1 | 01220801010720
01 | 基础设施 | 22 | 电源 | 08 | 发电主设备 | 01 | 小型固定柴油发电机组 | 01 | 交流风冷 | 07 | 三相30KW | 21 | 底座式燃油箱（100h） | 套 | 01220801010721 | 01220801 | 16040202 | 是 | 3 | 动力配套 | 动力配套 |  | 0.17 |  | 2015v1 | 01220801010721
01 | 基础设施 | 22 | 电源 | 08 | 发电主设备 | 01 | 小型固定柴油发电机组 | 01 | 交流风冷 | 07 | 三相30KW | 22 | 标准型防护罩（标准型油机仓） | 套 | 01220801010722 | 01220801 | 16040202 | 是 | 3 | 动力配套 | 动力配套 |  | 0.17 |  | 2015v1 | 01220801010722
01 | 基础设施 | 22 | 电源 | 08 | 发电主设备 | 01 | 小型固定柴油发电机组 | 01 | 交流风冷 | 07 | 三相30KW | 23 | 防风沙型防护罩（防风沙型油机仓） | 套 | 01220801010723 | 01220801 | 16040202 | 是 | 3 | 动力配套 | 动力配套 |  | 0.17 |  | 2015v1 | 01220801010723
01 | 基础设施 | 22 | 电源 | 08 | 发电主设备 | 01 | 小型固定柴油发电机组 | 01 | 交流风冷 | 07 | 三相30KW | 24 | 30℃低温保温静音罩（低温保温型静音油机仓） | 套 | 01220801010724 | 01220801 | 16040202 | 是 | 3 | 动力配套 | 动力配套 |  | 0.17 |  | 2015v1 | 01220801010724
01 | 基础设施 | 22 | 电源 | 08 | 发电主设备 | 01 | 小型固定柴油发电机组 | 01 | 交流风冷 | 07 | 三相30KW | 25 | 40℃低温保温静音罩（低温保温型静音油机仓） | 套 | 01220801010725 | 01220801 | 16040202 | 是 | 3 | 动力配套 | 动力配套 |  | 0.17 |  | 2015v1 | 01220801010725
01 | 基础设施 | 22 | 电源 | 08 | 发电主设备 | 01 | 小型固定柴油发电机组 | 01 | 交流风冷 | 07 | 三相30KW | 26 | 除湿装置 | 套 | 01220801010726 | 01220801 | 16040202 | 是 | 3 | 动力配套 | 动力配套 |  | 0.17 |  | 2015v1 | 01220801010726
01 | 基础设施 | 22 | 电源 | 08 | 发电主设备 | 01 | 小型固定柴油发电机组 | 01 | 交流风冷 | 07 | 三相30KW | 27 | 低温启动装置 | 套 | 01220801010727 | 01220801 | 16040202 | 是 | 3 | 动力配套 | 动力配套 |  | 0.17 |  | 2015v1 | 01220801010727
01 | 基础设施 | 22 | 电源 | 08 | 发电主设备 | 01 | 小型固定柴油发电机组 | 01 | 交流风冷 | 07 | 三相30KW | 28 | 油水分离器 | 个 | 01220801010728 | 01220801 | 16040202 | 是 | 3 | 动力配套 | 动力配套 |  | 0.17 |  | 2015v1 | 01220801010728
01 | 基础设施 | 22 | 电源 | 08 | 发电主设备 | 01 | 小型固定柴油发电机组 | 01 | 交流风冷 | 07 | 三相30KW | 29 | SPD(市电输入侧)及SPD正常/失效告警 | 套 | 01220801010729 | 01220801 | 16040202 | 是 | 3 | 动力配套 | 动力配套 |  | 0.17 |  | 2015v1 | 01220801010729
01 | 基础设施 | 22 | 电源 | 08 | 发电主设备 | 01 | 小型固定柴油发电机组 | 01 | 交流风冷 | 07 | 三相30KW | 30 | SPD(油机输入侧)及SPD正常/失效告警 | 套 | 01220801010730 | 01220801 | 16040202 | 是 | 3 | 动力配套 | 动力配套 |  | 0.17 |  | 2015v1 | 01220801010730
01 | 基础设施 | 22 | 电源 | 08 | 发电主设备 | 01 | 小型固定柴油发电机组 | 01 | 交流风冷 | 07 | 三相30KW | 31 | 缺相转换控制功能 | 套 | 01220801010731 | 01220801 | 16040202 | 是 | 3 | 动力配套 | 动力配套 |  | 0.17 |  | 2015v1 | 01220801010731
01 | 基础设施 | 22 | 电源 | 08 | 发电主设备 | 01 | 小型固定柴油发电机组 | 01 | 交流风冷 | 07 | 三相30KW | 32 | 蓄电池电压测量装置 | 套 | 01220801010732 | 01220801 | 16040202 | 是 | 3 | 动力配套 | 动力配套 |  | 0.17 |  | 2015v1 | 01220801010732
01 | 基础设施 | 22 | 电源 | 08 | 发电主设备 | 01 | 小型固定柴油发电机组 | 01 | 交流风冷 | 07 | 三相30KW | 33 | （静音油机仓）80dB(A)静音罩 | 套 | 01220801010733 | 01220801 | 16040202 | 是 | 3 | 动力配套 | 动力配套 |  | 0.17 |  | 2015v1 | 01220801010733
01 | 基础设施 | 22 | 电源 | 08 | 发电主设备 | 01 | 小型固定柴油发电机组 | 01 | 交流风冷 | 07 | 三相30KW | 34 | （静音油机仓）75dB(A)静音罩 | 套 | 01220801010734 | 01220801 | 16040202 | 是 | 3 | 动力配套 | 动力配套 |  | 0.17 |  | 2015v1 | 01220801010734
01 | 基础设施 | 22 | 电源 | 08 | 发电主设备 | 01 | 小型固定柴油发电机组 | 01 | 交流风冷 | 07 | 三相30KW | 35 | （静音油机仓）70dB(A)静音罩 | 套 | 01220801010735 | 01220801 | 16040202 | 是 | 3 | 动力配套 | 动力配套 |  | 0.17 |  | 2015v1 | 01220801010735
01 | 基础设施 | 22 | 电源 | 08 | 发电主设备 | 01 | 小型固定柴油发电机组 | 01 | 交流风冷 | 07 | 三相30KW | 36 | （静音油机仓）65dB(A)静音罩 | 套 | 01220801010736 | 01220801 | 16040202 | 是 | 3 | 动力配套 | 动力配套 |  | 0.17 |  | 2015v1 | 01220801010736
01 | 基础设施 | 22 | 电源 | 08 | 发电主设备 | 01 | 小型固定柴油发电机组 | 01 | 交流风冷 | 07 | 三相30KW | 37 | （静音油机仓）60dB(A)静音罩 | 套 | 01220801010737 | 01220801 | 16040202 | 是 | 3 | 动力配套 | 动力配套 |  | 0.17 |  | 2015v1 | 01220801010737
01 | 基础设施 | 22 | 电源 | 08 | 发电主设备 | 01 | 小型固定柴油发电机组 | 01 | 交流风冷 | 07 | 三相30KW | 38 | 手动百页窗 | 套 | 01220801010738 | 01220801 | 16040202 | 是 | 3 | 动力配套 | 动力配套 |  | 0.17 |  | 2015v1 | 01220801010738
01 | 基础设施 | 22 | 电源 | 08 | 发电主设备 | 01 | 小型固定柴油发电机组 | 01 | 交流风冷 | 07 | 三相30KW | 39 | 电动百页窗 | 套 | 01220801010739 | 01220801 | 16040202 | 是 | 3 | 动力配套 | 动力配套 |  | 0.17 |  | 2015v1 | 01220801010739
01 | 基础设施 | 22 | 电源 | 08 | 发电主设备 | 01 | 小型固定柴油发电机组 | 01 | 交流风冷 | 07 | 三相30KW | 40 | 重型空气滤清器 | 个 | 01220801010740 | 01220801 | 16040202 | 是 | 3 | 动力配套 | 动力配套 |  | 0.17 |  | 2015v1 | 01220801010740
01 | 基础设施 | 22 | 电源 | 08 | 发电主设备 | 01 | 小型固定柴油发电机组 | 01 | 交流风冷 | 07 | 三相30KW | 41 | 电动百叶窗 | 套 | 01220801010741 | 01220801 | 16040202 | 是 | 3 | 动力配套 | 动力配套 |  | 0.17 |  | 2015v1 | 01220801010741
01 | 基础设施 | 22 | 电源 | 08 | 发电主设备 | 01 | 小型固定柴油发电机组 | 01 | 交流风冷 | 07 | 三相30KW | 42 | 防风沙迷宫式通风部件 | 套 | 01220801010742 | 01220801 | 16040202 | 是 | 3 | 动力配套 | 动力配套 |  | 0.17 |  | 2015v1 | 01220801010742
01 | 基础设施 | 22 | 电源 | 08 | 发电主设备 | 01 | 小型固定柴油发电机组 | 01 | 交流风冷 | 07 | 三相30KW | 43 | 自垂式百叶窗 | 套 | 01220801010743 | 01220801 | 16040202 | 是 | 3 | 动力配套 | 动力配套 |  | 0.17 |  | 2015v1 | 01220801010743
01 | 基础设施 | 22 | 电源 | 08 | 发电主设备 | 01 | 小型固定柴油发电机组 | 01 | 交流风冷 | 07 | 三相30KW | 44 | 温控系统 | 套 | 01220801010744 | 01220801 | 16040202 | 是 | 3 | 动力配套 | 动力配套 |  | 0.17 |  | 2015v1 | 01220801010744
01 | 基础设施 | 22 | 电源 | 08 | 发电主设备 | 01 | 小型固定柴油发电机组 | 01 | 交流风冷 | 07 | 三相30KW | 45 | 交流风机 | 个 | 01220801010745 | 01220801 | 16040202 | 是 | 3 | 动力配套 | 动力配套 |  | 0.17 |  | 2015v1 | 01220801010745
01 | 基础设施 | 22 | 电源 | 08 | 发电主设备 | 01 | 小型固定柴油发电机组 | 01 | 交流风冷 | 07 | 三相30KW | 46 | 直流风机 | 个 | 01220801010746 | 01220801 | 16040202 | 是 | 3 | 动力配套 | 动力配套 |  | 0.17 |  | 2015v1 | 01220801010746
01 | 基础设施 | 22 | 电源 | 08 | 发电主设备 | 01 | 小型固定柴油发电机组 | 01 | 交流风冷 | 07 | 三相30KW | 47 | 油机室温湿度测量 | 套 | 01220801010747 | 01220801 | 16040202 | 是 | 3 | 动力配套 | 动力配套 |  | 0.17 |  | 2015v1 | 01220801010747
01 | 基础设施 | 22 | 电源 | 08 | 发电主设备 | 01 | 小型固定柴油发电机组 | 01 | 交流风冷 | 07 | 三相30KW | 48 | 控制屏箱体防潮除湿装置 | 套 | 01220801010748 | 01220801 | 16040202 | 是 | 3 | 动力配套 | 动力配套 |  | 0.17 |  | 2015v1 | 01220801010748
01 | 基础设施 | 22 | 电源 | 08 | 发电主设备 | 01 | 小型固定柴油发电机组 | 01 | 交流风冷 | 07 | 三相30KW | 49 | 空气滤清器 | 个 | 01220801010749 | 01220801 | 16040202 | 是 | 3 | 动力配套 | 动力配套 |  | 0.17 |  | 2015v1 | 01220801010749
01 | 基础设施 | 22 | 电源 | 08 | 发电主设备 | 01 | 小型固定柴油发电机组 | 01 | 交流风冷 | 07 | 三相30KW | 50 | 机油滤清器 | 个 | 01220801010750 | 01220801 | 16040202 | 是 | 3 | 动力配套 | 动力配套 |  | 0.17 |  | 2015v1 | 01220801010750
01 | 基础设施 | 22 | 电源 | 08 | 发电主设备 | 01 | 小型固定柴油发电机组 | 01 | 交流风冷 | 07 | 三相30KW | 51 | 柴油滤清器 | 个 | 01220801010751 | 01220801 | 16040202 | 是 | 3 | 动力配套 | 动力配套 |  | 0.17 |  | 2015v1 | 01220801010751
01 | 基础设施 | 22 | 电源 | 08 | 发电主设备 | 01 | 小型固定柴油发电机组 | 01 | 交流风冷 | 07 | 三相30KW | 52 | 燃油油位传感器 | 个 | 01220801010752 | 01220801 | 16040202 | 是 | 3 | 动力配套 | 动力配套 |  | 0.17 |  | 2015v1 | 01220801010752
01 | 基础设施 | 22 | 电源 | 08 | 发电主设备 | 01 | 小型固定柴油发电机组 | 01 | 交流风冷 | 07 | 三相30KW | 53 | 缸温传感器 | 个 | 01220801010753 | 01220801 | 16040202 | 是 | 3 | 动力配套 | 动力配套 |  | 0.17 |  | 2015v1 | 01220801010753
01 | 基础设施 | 22 | 电源 | 08 | 发电主设备 | 01 | 小型固定柴油发电机组 | 02 | 交流水冷 | 01 | 电启动三相10KW | 01 | 整机1 | 台 | 01220801020101 | 01220801 | 16040202 | 是 | 3 | 动力配套 | 动力配套 |  | 0.17 |  | 2015v1 | 01220801020101
01 | 基础设施 | 22 | 电源 | 08 | 发电主设备 | 01 | 小型固定柴油发电机组 | 02 | 交流水冷 | 01 | 电启动三相10KW | 02 | 整机2 | 台 | 01220801020102 | 01220801 | 16040202 | 是 | 3 | 动力配套 | 动力配套 |  | 0.17 |  | 2015v1 | 01220801020102
01 | 基础设施 | 22 | 电源 | 08 | 发电主设备 | 01 | 小型固定柴油发电机组 | 02 | 交流水冷 | 01 | 电启动三相10KW | 03 | 整机3 | 台 | 01220801020103 | 01220801 | 16040202 | 是 | 3 | 动力配套 | 动力配套 |  | 0.17 |  | 2015v1 | 01220801020103
01 | 基础设施 | 22 | 电源 | 08 | 发电主设备 | 01 | 小型固定柴油发电机组 | 02 | 交流水冷 | 01 | 电启动三相10KW | 04 | 发动机 | 台 | 01220801020104 | 01220801 | 16040202 | 是 | 3 | 动力配套 | 动力配套 |  | 0.17 |  | 2015v1 | 01220801020104
01 | 基础设施 | 22 | 电源 | 08 | 发电主设备 | 01 | 小型固定柴油发电机组 | 02 | 交流水冷 | 01 | 电启动三相10KW | 05 | 发电机 | 台 | 01220801020105 | 01220801 | 16040201 | 是 | 3 | 动力配套 | 动力配套 |  | 0.17 |  | 2015v1 | 01220801020105
01 | 基础设施 | 22 | 电源 | 08 | 发电主设备 | 01 | 小型固定柴油发电机组 | 02 | 交流水冷 | 01 | 电启动三相10KW | 06 | 机组智能控制装置 | 套 | 01220801020106 | 01220801 | 16040202 | 是 | 3 | 动力配套 | 动力配套 |  | 0.17 |  | 2015v1 | 01220801020106
01 | 基础设施 | 22 | 电源 | 08 | 发电主设备 | 01 | 小型固定柴油发电机组 | 02 | 交流水冷 | 01 | 电启动三相10KW | 07 | 输出开关 | 个 | 01220801020107 | 01220801 | 16040202 | 是 | 3 | 动力配套 | 动力配套 |  | 0.17 |  | 2015v1 | 01220801020107
01 | 基础设施 | 22 | 电源 | 08 | 发电主设备 | 01 | 小型固定柴油发电机组 | 02 | 交流水冷 | 01 | 电启动三相10KW | 08 | 启动蓄电池（含电缆及附件） | 套 | 01220801020108 | 01220801 | 16040202 | 是 | 3 | 动力配套 | 动力配套 |  | 0.17 |  | 2015v1 | 01220801020108
01 | 基础设施 | 22 | 电源 | 08 | 发电主设备 | 01 | 小型固定柴油发电机组 | 02 | 交流水冷 | 01 | 电启动三相10KW | 09 | 启动蓄电池充电器（发动机自带的） | 个 | 01220801020109 | 01220801 | 16040202 | 是 | 3 | 动力配套 | 动力配套 |  | 0.17 |  | 2015v1 | 01220801020109
01 | 基础设施 | 22 | 电源 | 08 | 发电主设备 | 01 | 小型固定柴油发电机组 | 02 | 交流水冷 | 01 | 电启动三相10KW | 10 | 减震装置 | 套 | 01220801020110 | 01220801 | 16040202 | 是 | 3 | 动力配套 | 动力配套 |  | 0.17 |  | 2015v1 | 01220801020110
01 | 基础设施 | 22 | 电源 | 08 | 发电主设备 | 01 | 小型固定柴油发电机组 | 02 | 交流水冷 | 01 | 电启动三相10KW | 11 | 机组的自保护功能传感器 | 套 | 01220801020111 | 01220801 | 16040202 | 是 | 3 | 动力配套 | 动力配套 |  | 0.17 |  | 2015v1 | 01220801020111
01 | 基础设施 | 22 | 电源 | 08 | 发电主设备 | 01 | 小型固定柴油发电机组 | 02 | 交流水冷 | 01 | 电启动三相10KW | 12 | ATS转换箱（柜体） | 套 | 01220801020112 | 01220801 | 16040202 | 是 | 3 | 动力配套 | 动力配套 |  | 0.17 |  | 2015v1 | 01220801020112
01 | 基础设施 | 22 | 电源 | 08 | 发电主设备 | 01 | 小型固定柴油发电机组 | 02 | 交流水冷 | 01 | 电启动三相10KW | 13 | ATS开关 | 个 | 01220801020113 | 01220801 | 16040202 | 是 | 3 | 动力配套 | 动力配套 |  | 0.17 |  | 2015v1 | 01220801020113
01 | 基础设施 | 22 | 电源 | 08 | 发电主设备 | 01 | 小型固定柴油发电机组 | 02 | 交流水冷 | 01 | 电启动三相10KW | 14 | 自动切换装置监控模块 | 套 | 01220801020114 | 01220801 | 16040202 | 是 | 3 | 动力配套 | 动力配套 |  | 0.17 |  | 2015v1 | 01220801020114
01 | 基础设施 | 22 | 电源 | 08 | 发电主设备 | 01 | 小型固定柴油发电机组 | 02 | 交流水冷 | 01 | 电启动三相10KW | 15 | 充电器 | 个 | 01220801020115 | 01220801 | 16040202 | 是 | 3 | 动力配套 | 动力配套 |  | 0.17 |  | 2015v1 | 01220801020115
01 | 基础设施 | 22 | 电源 | 08 | 发电主设备 | 01 | 小型固定柴油发电机组 | 02 | 交流水冷 | 01 | 电启动三相10KW | 16 | 机械调速装置 | 个 | 01220801020116 | 01220801 | 16040202 | 是 | 3 | 动力配套 | 动力配套 |  | 0.17 |  | 2015v1 | 01220801020116
01 | 基础设施 | 22 | 电源 | 08 | 发电主设备 | 01 | 小型固定柴油发电机组 | 02 | 交流水冷 | 01 | 电启动三相10KW | 17 | 电子调速装置 | 个 | 01220801020117 | 01220801 | 16040202 | 是 | 3 | 动力配套 | 动力配套 |  | 0.17 |  | 2015v1 | 01220801020117
01 | 基础设施 | 22 | 电源 | 08 | 发电主设备 | 01 | 小型固定柴油发电机组 | 02 | 交流水冷 | 01 | 电启动三相10KW | 18 | 40℃水箱 | 个 | 01220801020118 | 01220801 | 16040202 | 是 | 3 | 动力配套 | 动力配套 |  | 0.17 |  | 2015v1 | 01220801020118
01 | 基础设施 | 22 | 电源 | 08 | 发电主设备 | 01 | 小型固定柴油发电机组 | 02 | 交流水冷 | 01 | 电启动三相10KW | 19 | 45℃水箱 | 个 | 01220801020119 | 01220801 | 16040202 | 是 | 3 | 动力配套 | 动力配套 |  | 0.17 |  | 2015v1 | 01220801020119
01 | 基础设施 | 22 | 电源 | 08 | 发电主设备 | 01 | 小型固定柴油发电机组 | 02 | 交流水冷 | 01 | 电启动三相10KW | 20 | 50℃水箱 | 个 | 01220801020120 | 01220801 | 16040202 | 是 | 3 | 动力配套 | 动力配套 |  | 0.17 |  | 2015v1 | 01220801020120
01 | 基础设施 | 22 | 电源 | 08 | 发电主设备 | 01 | 小型固定柴油发电机组 | 02 | 交流水冷 | 01 | 电启动三相10KW | 21 | 消音器20dB(A)及连接管等 | 套 | 01220801020121 | 01220801 | 16040202 | 是 | 3 | 动力配套 | 动力配套 |  | 0.17 |  | 2015v1 | 01220801020121
01 | 基础设施 | 22 | 电源 | 08 | 发电主设备 | 01 | 小型固定柴油发电机组 | 02 | 交流水冷 | 01 | 电启动三相10KW | 22 | 消音器25dB(A)及连接管等 | 套 | 01220801020122 | 01220801 | 16040202 | 是 | 3 | 动力配套 | 动力配套 |  | 0.17 |  | 2015v1 | 01220801020122
01 | 基础设施 | 22 | 电源 | 08 | 发电主设备 | 01 | 小型固定柴油发电机组 | 02 | 交流水冷 | 01 | 电启动三相10KW | 23 | 外置式燃油箱（100h）(包含燃油自动供给系统) | 套 | 01220801020123 | 01220801 | 16040202 | 是 | 3 | 动力配套 | 动力配套 |  | 0.17 |  | 2015v1 | 01220801020123
01 | 基础设施 | 22 | 电源 | 08 | 发电主设备 | 01 | 小型固定柴油发电机组 | 02 | 交流水冷 | 01 | 电启动三相10KW | 24 | 燃油箱（100h）底座式 | 套 | 01220801020124 | 01220801 | 16040202 | 是 | 3 | 动力配套 | 动力配套 |  | 0.17 |  | 2015v1 | 01220801020124
01 | 基础设施 | 22 | 电源 | 08 | 发电主设备 | 01 | 小型固定柴油发电机组 | 02 | 交流水冷 | 01 | 电启动三相10KW | 25 | 标准型防护罩（标准型油机仓） | 套 | 01220801020125 | 01220801 | 16040202 | 是 | 3 | 动力配套 | 动力配套 |  | 0.17 |  | 2015v1 | 01220801020125
01 | 基础设施 | 22 | 电源 | 08 | 发电主设备 | 01 | 小型固定柴油发电机组 | 02 | 交流水冷 | 01 | 电启动三相10KW | 26 | 防风沙型防护罩（防风沙型油机仓） | 套 | 01220801020126 | 01220801 | 16040202 | 是 | 3 | 动力配套 | 动力配套 |  | 0.17 |  | 2015v1 | 01220801020126
01 | 基础设施 | 22 | 电源 | 08 | 发电主设备 | 01 | 小型固定柴油发电机组 | 02 | 交流水冷 | 01 | 电启动三相10KW | 27 | 30℃低温保温静音罩（低温保温型静音油机仓） | 套 | 01220801020127 | 01220801 | 16040202 | 是 | 3 | 动力配套 | 动力配套 |  | 0.17 |  | 2015v1 | 01220801020127
01 | 基础设施 | 22 | 电源 | 08 | 发电主设备 | 01 | 小型固定柴油发电机组 | 02 | 交流水冷 | 01 | 电启动三相10KW | 28 | 40℃低温保温静音罩（低温保温型静音油机仓） | 套 | 01220801020128 | 01220801 | 16040202 | 是 | 3 | 动力配套 | 动力配套 |  | 0.17 |  | 2015v1 | 01220801020128
01 | 基础设施 | 22 | 电源 | 08 | 发电主设备 | 01 | 小型固定柴油发电机组 | 02 | 交流水冷 | 01 | 电启动三相10KW | 29 | 除湿装置 | 套 | 01220801020129 | 01220801 | 16040202 | 是 | 3 | 动力配套 | 动力配套 |  | 0.17 |  | 2015v1 | 01220801020129
01 | 基础设施 | 22 | 电源 | 08 | 发电主设备 | 01 | 小型固定柴油发电机组 | 02 | 交流水冷 | 01 | 电启动三相10KW | 30 | 水套加热器 | 套 | 01220801020130 | 01220801 | 16040202 | 是 | 3 | 动力配套 | 动力配套 |  | 0.17 |  | 2015v1 | 01220801020130
01 | 基础设施 | 22 | 电源 | 08 | 发电主设备 | 01 | 小型固定柴油发电机组 | 02 | 交流水冷 | 01 | 电启动三相10KW | 31 | 油水分离器 | 个 | 01220801020131 | 01220801 | 16040202 | 是 | 3 | 动力配套 | 动力配套 |  | 0.17 |  | 2015v1 | 01220801020131
01 | 基础设施 | 22 | 电源 | 08 | 发电主设备 | 01 | 小型固定柴油发电机组 | 02 | 交流水冷 | 01 | 电启动三相10KW | 32 | SPD(市电输入侧)及SPD正常/失效告警 | 套 | 01220801020132 | 01220801 | 16040202 | 是 | 3 | 动力配套 | 动力配套 |  | 0.17 |  | 2015v1 | 01220801020132
01 | 基础设施 | 22 | 电源 | 08 | 发电主设备 | 01 | 小型固定柴油发电机组 | 02 | 交流水冷 | 01 | 电启动三相10KW | 33 | SPD(油机输入侧)及SPD正常/失效告警 | 套 | 01220801020133 | 01220801 | 16040202 | 是 | 3 | 动力配套 | 动力配套 |  | 0.17 |  | 2015v1 | 01220801020133
01 | 基础设施 | 22 | 电源 | 08 | 发电主设备 | 01 | 小型固定柴油发电机组 | 02 | 交流水冷 | 01 | 电启动三相10KW | 34 | 缺相转换控制功能 | 套 | 01220801020134 | 01220801 | 16040202 | 是 | 3 | 动力配套 | 动力配套 |  | 0.17 |  | 2015v1 | 01220801020134
01 | 基础设施 | 22 | 电源 | 08 | 发电主设备 | 01 | 小型固定柴油发电机组 | 02 | 交流水冷 | 01 | 电启动三相10KW | 35 | 蓄电池电压测量装置 | 套 | 01220801020135 | 01220801 | 16040202 | 是 | 3 | 动力配套 | 动力配套 |  | 0.17 |  | 2015v1 | 01220801020135
01 | 基础设施 | 22 | 电源 | 08 | 发电主设备 | 01 | 小型固定柴油发电机组 | 02 | 交流水冷 | 01 | 电启动三相10KW | 36 | （静音油机仓）80dB(A)静音罩 | 套 | 01220801020136 | 01220801 | 16040202 | 是 | 3 | 动力配套 | 动力配套 |  | 0.17 |  | 2015v1 | 01220801020136
01 | 基础设施 | 22 | 电源 | 08 | 发电主设备 | 01 | 小型固定柴油发电机组 | 02 | 交流水冷 | 01 | 电启动三相10KW | 37 | （静音油机仓）75dB(A)静音罩 | 套 | 01220801020137 | 01220801 | 16040202 | 是 | 3 | 动力配套 | 动力配套 |  | 0.17 |  | 2015v1 | 01220801020137
01 | 基础设施 | 22 | 电源 | 08 | 发电主设备 | 01 | 小型固定柴油发电机组 | 02 | 交流水冷 | 01 | 电启动三相10KW | 38 | （静音油机仓）70dB(A)静音罩 | 套 | 01220801020138 | 01220801 | 16040202 | 是 | 3 | 动力配套 | 动力配套 |  | 0.17 |  | 2015v1 | 01220801020138
01 | 基础设施 | 22 | 电源 | 08 | 发电主设备 | 01 | 小型固定柴油发电机组 | 02 | 交流水冷 | 01 | 电启动三相10KW | 39 | （静音油机仓）65dB(A)静音罩 | 套 | 01220801020139 | 01220801 | 16040202 | 是 | 3 | 动力配套 | 动力配套 |  | 0.17 |  | 2015v1 | 01220801020139
01 | 基础设施 | 22 | 电源 | 08 | 发电主设备 | 01 | 小型固定柴油发电机组 | 02 | 交流水冷 | 01 | 电启动三相10KW | 40 | （静音油机仓）60dB(A)静音罩 | 套 | 01220801020140 | 01220801 | 16040202 | 是 | 3 | 动力配套 | 动力配套 |  | 0.17 |  | 2015v1 | 01220801020140
01 | 基础设施 | 22 | 电源 | 08 | 发电主设备 | 01 | 小型固定柴油发电机组 | 02 | 交流水冷 | 01 | 电启动三相10KW | 41 | 手动百页窗 | 套 | 01220801020141 | 01220801 | 16040202 | 是 | 3 | 动力配套 | 动力配套 |  | 0.17 |  | 2015v1 | 01220801020141
01 | 基础设施 | 22 | 电源 | 08 | 发电主设备 | 01 | 小型固定柴油发电机组 | 02 | 交流水冷 | 01 | 电启动三相10KW | 42 | 电动百页窗 | 套 | 01220801020142 | 01220801 | 16040202 | 是 | 3 | 动力配套 | 动力配套 |  | 0.17 |  | 2015v1 | 01220801020142
01 | 基础设施 | 22 | 电源 | 08 | 发电主设备 | 01 | 小型固定柴油发电机组 | 02 | 交流水冷 | 01 | 电启动三相10KW | 43 | 重型空气滤清器 | 个 | 01220801020143 | 01220801 | 16040202 | 是 | 3 | 动力配套 | 动力配套 |  | 0.17 |  | 2015v1 | 01220801020143
01 | 基础设施 | 22 | 电源 | 08 | 发电主设备 | 01 | 小型固定柴油发电机组 | 02 | 交流水冷 | 01 | 电启动三相10KW | 44 | 电动百叶窗 | 套 | 01220801020144 | 01220801 | 16040202 | 是 | 3 | 动力配套 | 动力配套 |  | 0.17 |  | 2015v1 | 01220801020144
01 | 基础设施 | 22 | 电源 | 08 | 发电主设备 | 01 | 小型固定柴油发电机组 | 02 | 交流水冷 | 01 | 电启动三相10KW | 45 | 防风沙迷宫式通风部件 | 套 | 01220801020145 | 01220801 | 16040202 | 是 | 3 | 动力配套 | 动力配套 |  | 0.17 |  | 2015v1 | 01220801020145
01 | 基础设施 | 22 | 电源 | 08 | 发电主设备 | 01 | 小型固定柴油发电机组 | 02 | 交流水冷 | 01 | 电启动三相10KW | 46 | 自垂式百叶窗 | 套 | 01220801020146 | 01220801 | 16040202 | 是 | 3 | 动力配套 | 动力配套 |  | 0.17 |  | 2015v1 | 01220801020146
01 | 基础设施 | 22 | 电源 | 08 | 发电主设备 | 01 | 小型固定柴油发电机组 | 02 | 交流水冷 | 01 | 电启动三相10KW | 47 | 温控系统 | 套 | 01220801020147 | 01220801 | 16040202 | 是 | 3 | 动力配套 | 动力配套 |  | 0.17 |  | 2015v1 | 01220801020147
01 | 基础设施 | 22 | 电源 | 08 | 发电主设备 | 01 | 小型固定柴油发电机组 | 02 | 交流水冷 | 01 | 电启动三相10KW | 48 | 交流风机 | 个 | 01220801020148 | 01220801 | 16040202 | 是 | 3 | 动力配套 | 动力配套 |  | 0.17 |  | 2015v1 | 01220801020148
01 | 基础设施 | 22 | 电源 | 08 | 发电主设备 | 01 | 小型固定柴油发电机组 | 02 | 交流水冷 | 01 | 电启动三相10KW | 49 | 直流风机 | 个 | 01220801020149 | 01220801 | 16040202 | 是 | 3 | 动力配套 | 动力配套 |  | 0.17 |  | 2015v1 | 01220801020149
01 | 基础设施 | 22 | 电源 | 08 | 发电主设备 | 01 | 小型固定柴油发电机组 | 02 | 交流水冷 | 01 | 电启动三相10KW | 50 | 油机室温湿度测量 | 套 | 01220801020150 | 01220801 | 16040202 | 是 | 3 | 动力配套 | 动力配套 |  | 0.17 |  | 2015v1 | 01220801020150
01 | 基础设施 | 22 | 电源 | 08 | 发电主设备 | 01 | 小型固定柴油发电机组 | 02 | 交流水冷 | 01 | 电启动三相10KW | 51 | 控制屏箱体防潮除湿装置 | 套 | 01220801020151 | 01220801 | 16040202 | 是 | 3 | 动力配套 | 动力配套 |  | 0.17 |  | 2015v1 | 01220801020151
01 | 基础设施 | 22 | 电源 | 08 | 发电主设备 | 01 | 小型固定柴油发电机组 | 02 | 交流水冷 | 01 | 电启动三相10KW | 52 | 空气滤清器 | 个 | 01220801020152 | 01220801 | 16040202 | 是 | 3 | 动力配套 | 动力配套 |  | 0.17 |  | 2015v1 | 01220801020152
01 | 基础设施 | 22 | 电源 | 08 | 发电主设备 | 01 | 小型固定柴油发电机组 | 02 | 交流水冷 | 01 | 电启动三相10KW | 53 | 机油滤清器 | 个 | 01220801020153 | 01220801 | 16040202 | 是 | 3 | 动力配套 | 动力配套 |  | 0.17 |  | 2015v1 | 01220801020153
01 | 基础设施 | 22 | 电源 | 08 | 发电主设备 | 01 | 小型固定柴油发电机组 | 02 | 交流水冷 | 01 | 电启动三相10KW | 54 | 柴油滤清器 | 个 | 01220801020154 | 01220801 | 16040202 | 是 | 3 | 动力配套 | 动力配套 |  | 0.17 |  | 2015v1 | 01220801020154
01 | 基础设施 | 22 | 电源 | 08 | 发电主设备 | 01 | 小型固定柴油发电机组 | 02 | 交流水冷 | 01 | 电启动三相10KW | 55 | 燃油油位传感器 | 个 | 01220801020155 | 01220801 | 16040202 | 是 | 3 | 动力配套 | 动力配套 |  | 0.17 |  | 2015v1 | 01220801020155
01 | 基础设施 | 22 | 电源 | 08 | 发电主设备 | 01 | 小型固定柴油发电机组 | 02 | 交流水冷 | 01 | 电启动三相10KW | 56 | 水温传感器 | 个 | 01220801020156 | 01220801 | 16040202 | 是 | 3 | 动力配套 | 动力配套 |  | 0.17 |  | 2015v1 | 01220801020156
01 | 基础设施 | 22 | 电源 | 08 | 发电主设备 | 01 | 小型固定柴油发电机组 | 02 | 交流水冷 | 02 | 电启动三相20KW | 01 | 整机1 | 台 | 01220801020201 | 01220801 | 16040202 | 是 | 3 | 动力配套 | 动力配套 |  | 0.17 |  | 2015v1 | 01220801020201
01 | 基础设施 | 22 | 电源 | 08 | 发电主设备 | 01 | 小型固定柴油发电机组 | 02 | 交流水冷 | 02 | 电启动三相20KW | 02 | 整机2 | 台 | 01220801020202 | 01220801 | 16040202 | 是 | 3 | 动力配套 | 动力配套 |  | 0.17 |  | 2015v1 | 01220801020202
01 | 基础设施 | 22 | 电源 | 08 | 发电主设备 | 01 | 小型固定柴油发电机组 | 02 | 交流水冷 | 02 | 电启动三相20KW | 03 | 整机3 | 台 | 01220801020203 | 01220801 | 16040202 | 是 | 3 | 动力配套 | 动力配套 |  | 0.17 |  | 2015v1 | 01220801020203
01 | 基础设施 | 22 | 电源 | 08 | 发电主设备 | 01 | 小型固定柴油发电机组 | 02 | 交流水冷 | 02 | 电启动三相20KW | 04 | 发动机 | 台 | 01220801020204 | 01220801 | 16040202 | 是 | 3 | 动力配套 | 动力配套 |  | 0.17 |  | 2015v1 | 01220801020204
01 | 基础设施 | 22 | 电源 | 08 | 发电主设备 | 01 | 小型固定柴油发电机组 | 02 | 交流水冷 | 02 | 电启动三相20KW | 05 | 发电机 | 台 | 01220801020205 | 01220801 | 16040201 | 是 | 3 | 动力配套 | 动力配套 |  | 0.17 |  | 2015v1 | 01220801020205
01 | 基础设施 | 22 | 电源 | 08 | 发电主设备 | 01 | 小型固定柴油发电机组 | 02 | 交流水冷 | 02 | 电启动三相20KW | 06 | 机组智能控制装置 | 套 | 01220801020206 | 01220801 | 16040202 | 是 | 3 | 动力配套 | 动力配套 |  | 0.17 |  | 2015v1 | 01220801020206
01 | 基础设施 | 22 | 电源 | 08 | 发电主设备 | 01 | 小型固定柴油发电机组 | 02 | 交流水冷 | 02 | 电启动三相20KW | 07 | 输出开关 | 个 | 01220801020207 | 01220801 | 16040202 | 是 | 3 | 动力配套 | 动力配套 |  | 0.17 |  | 2015v1 | 01220801020207
01 | 基础设施 | 22 | 电源 | 08 | 发电主设备 | 01 | 小型固定柴油发电机组 | 02 | 交流水冷 | 02 | 电启动三相20KW | 08 | 启动蓄电池（含电缆及附件） | 套 | 01220801020208 | 01220801 | 16040202 | 是 | 3 | 动力配套 | 动力配套 |  | 0.17 |  | 2015v1 | 01220801020208
01 | 基础设施 | 22 | 电源 | 08 | 发电主设备 | 01 | 小型固定柴油发电机组 | 02 | 交流水冷 | 02 | 电启动三相20KW | 09 | 启动蓄电池充电器（发动机自带的） | 个 | 01220801020209 | 01220801 | 16040202 | 是 | 3 | 动力配套 | 动力配套 |  | 0.17 |  | 2015v1 | 01220801020209
01 | 基础设施 | 22 | 电源 | 08 | 发电主设备 | 01 | 小型固定柴油发电机组 | 02 | 交流水冷 | 02 | 电启动三相20KW | 10 | 减震装置 | 套 | 01220801020210 | 01220801 | 16040202 | 是 | 3 | 动力配套 | 动力配套 |  | 0.17 |  | 2015v1 | 01220801020210
01 | 基础设施 | 22 | 电源 | 08 | 发电主设备 | 01 | 小型固定柴油发电机组 | 02 | 交流水冷 | 02 | 电启动三相20KW | 11 | 机组的自保护功能传感器 | 套 | 01220801020211 | 01220801 | 16040202 | 是 | 3 | 动力配套 | 动力配套 |  | 0.17 |  | 2015v1 | 01220801020211
01 | 基础设施 | 22 | 电源 | 08 | 发电主设备 | 01 | 小型固定柴油发电机组 | 02 | 交流水冷 | 02 | 电启动三相20KW | 12 | ATS转换箱（柜体） | 套 | 01220801020212 | 01220801 | 16040202 | 是 | 3 | 动力配套 | 动力配套 |  | 0.17 |  | 2015v1 | 01220801020212
01 | 基础设施 | 22 | 电源 | 08 | 发电主设备 | 01 | 小型固定柴油发电机组 | 02 | 交流水冷 | 02 | 电启动三相20KW | 13 | ATS开关 | 个 | 01220801020213 | 01220801 | 16040202 | 是 | 3 | 动力配套 | 动力配套 |  | 0.17 |  | 2015v1 | 01220801020213
01 | 基础设施 | 22 | 电源 | 08 | 发电主设备 | 01 | 小型固定柴油发电机组 | 02 | 交流水冷 | 02 | 电启动三相20KW | 14 | 自动切换装置监控模块 | 套 | 01220801020214 | 01220801 | 16040202 | 是 | 3 | 动力配套 | 动力配套 |  | 0.17 |  | 2015v1 | 01220801020214
01 | 基础设施 | 22 | 电源 | 08 | 发电主设备 | 01 | 小型固定柴油发电机组 | 02 | 交流水冷 | 02 | 电启动三相20KW | 15 | 充电器 | 个 | 01220801020215 | 01220801 | 16040202 | 是 | 3 | 动力配套 | 动力配套 |  | 0.17 |  | 2015v1 | 01220801020215
01 | 基础设施 | 22 | 电源 | 08 | 发电主设备 | 01 | 小型固定柴油发电机组 | 02 | 交流水冷 | 02 | 电启动三相20KW | 16 | 机械调速装置 | 个 | 01220801020216 | 01220801 | 16040202 | 是 | 3 | 动力配套 | 动力配套 |  | 0.17 |  | 2015v1 | 01220801020216
01 | 基础设施 | 22 | 电源 | 08 | 发电主设备 | 01 | 小型固定柴油发电机组 | 02 | 交流水冷 | 02 | 电启动三相20KW | 17 | 电子调速装置 | 个 | 01220801020217 | 01220801 | 16040202 | 是 | 3 | 动力配套 | 动力配套 |  | 0.17 |  | 2015v1 | 01220801020217
01 | 基础设施 | 22 | 电源 | 08 | 发电主设备 | 01 | 小型固定柴油发电机组 | 02 | 交流水冷 | 02 | 电启动三相20KW | 18 | 40℃水箱 | 个 | 01220801020218 | 01220801 | 16040202 | 是 | 3 | 动力配套 | 动力配套 |  | 0.17 |  | 2015v1 | 01220801020218
01 | 基础设施 | 22 | 电源 | 08 | 发电主设备 | 01 | 小型固定柴油发电机组 | 02 | 交流水冷 | 02 | 电启动三相20KW | 19 | 45℃水箱 | 个 | 01220801020219 | 01220801 | 16040202 | 是 | 3 | 动力配套 | 动力配套 |  | 0.17 |  | 2015v1 | 01220801020219
01 | 基础设施 | 22 | 电源 | 08 | 发电主设备 | 01 | 小型固定柴油发电机组 | 02 | 交流水冷 | 02 | 电启动三相20KW | 20 | 50℃水箱 | 个 | 01220801020220 | 01220801 | 16040202 | 是 | 3 | 动力配套 | 动力配套 |  | 0.17 |  | 2015v1 | 01220801020220
01 | 基础设施 | 22 | 电源 | 08 | 发电主设备 | 01 | 小型固定柴油发电机组 | 02 | 交流水冷 | 02 | 电启动三相20KW | 21 | 消音器20dB(A)及连接管等 | 套 | 01220801020221 | 01220801 | 16040202 | 是 | 3 | 动力配套 | 动力配套 |  | 0.17 |  | 2015v1 | 01220801020221
01 | 基础设施 | 22 | 电源 | 08 | 发电主设备 | 01 | 小型固定柴油发电机组 | 02 | 交流水冷 | 02 | 电启动三相20KW | 22 | 消音器25dB(A)及连接管等 | 套 | 01220801020222 | 01220801 | 16040202 | 是 | 3 | 动力配套 | 动力配套 |  | 0.17 |  | 2015v1 | 01220801020222
01 | 基础设施 | 22 | 电源 | 08 | 发电主设备 | 01 | 小型固定柴油发电机组 | 02 | 交流水冷 | 02 | 电启动三相20KW | 23 | 外置式燃油箱（100h）(包含燃油自动供给系统) | 套 | 01220801020223 | 01220801 | 16040202 | 是 | 3 | 动力配套 | 动力配套 |  | 0.17 |  | 2015v1 | 01220801020223
01 | 基础设施 | 22 | 电源 | 08 | 发电主设备 | 01 | 小型固定柴油发电机组 | 02 | 交流水冷 | 02 | 电启动三相20KW | 24 | 燃油箱（100h）底座式 | 套 | 01220801020224 | 01220801 | 16040202 | 是 | 3 | 动力配套 | 动力配套 |  | 0.17 |  | 2015v1 | 01220801020224
01 | 基础设施 | 22 | 电源 | 08 | 发电主设备 | 01 | 小型固定柴油发电机组 | 02 | 交流水冷 | 02 | 电启动三相20KW | 25 | 标准型防护罩（标准型油机仓） | 套 | 01220801020225 | 01220801 | 16040202 | 是 | 3 | 动力配套 | 动力配套 |  | 0.17 |  | 2015v1 | 01220801020225
01 | 基础设施 | 22 | 电源 | 08 | 发电主设备 | 01 | 小型固定柴油发电机组 | 02 | 交流水冷 | 02 | 电启动三相20KW | 26 | 防风沙型防护罩（防风沙型油机仓） | 套 | 01220801020226 | 01220801 | 16040202 | 是 | 3 | 动力配套 | 动力配套 |  | 0.17 |  | 2015v1 | 01220801020226
01 | 基础设施 | 22 | 电源 | 08 | 发电主设备 | 01 | 小型固定柴油发电机组 | 02 | 交流水冷 | 02 | 电启动三相20KW | 27 | 30℃低温保温静音罩（低温保温型静音油机仓） | 套 | 01220801020227 | 01220801 | 16040202 | 是 | 3 | 动力配套 | 动力配套 |  | 0.17 |  | 2015v1 | 01220801020227
01 | 基础设施 | 22 | 电源 | 08 | 发电主设备 | 01 | 小型固定柴油发电机组 | 02 | 交流水冷 | 02 | 电启动三相20KW | 28 | 40℃低温保温静音罩（低温保温型静音油机仓） | 套 | 01220801020228 | 01220801 | 16040202 | 是 | 3 | 动力配套 | 动力配套 |  | 0.17 |  | 2015v1 | 01220801020228
01 | 基础设施 | 22 | 电源 | 08 | 发电主设备 | 01 | 小型固定柴油发电机组 | 02 | 交流水冷 | 02 | 电启动三相20KW | 29 | 除湿装置 | 套 | 01220801020229 | 01220801 | 16040202 | 是 | 3 | 动力配套 | 动力配套 |  | 0.17 |  | 2015v1 | 01220801020229
01 | 基础设施 | 22 | 电源 | 08 | 发电主设备 | 01 | 小型固定柴油发电机组 | 02 | 交流水冷 | 02 | 电启动三相20KW | 30 | 水套加热器 | 套 | 01220801020230 | 01220801 | 16040202 | 是 | 3 | 动力配套 | 动力配套 |  | 0.17 |  | 2015v1 | 01220801020230
01 | 基础设施 | 22 | 电源 | 08 | 发电主设备 | 01 | 小型固定柴油发电机组 | 02 | 交流水冷 | 02 | 电启动三相20KW | 31 | 油水分离器 | 个 | 01220801020231 | 01220801 | 16040202 | 是 | 3 | 动力配套 | 动力配套 |  | 0.17 |  | 2015v1 | 01220801020231
01 | 基础设施 | 22 | 电源 | 08 | 发电主设备 | 01 | 小型固定柴油发电机组 | 02 | 交流水冷 | 02 | 电启动三相20KW | 32 | SPD(市电输入侧)及SPD正常/失效告警 | 套 | 01220801020232 | 01220801 | 16040202 | 是 | 3 | 动力配套 | 动力配套 |  | 0.17 |  | 2015v1 | 01220801020232
01 | 基础设施 | 22 | 电源 | 08 | 发电主设备 | 01 | 小型固定柴油发电机组 | 02 | 交流水冷 | 02 | 电启动三相20KW | 33 | SPD(油机输入侧)及SPD正常/失效告警 | 套 | 01220801020233 | 01220801 | 16040202 | 是 | 3 | 动力配套 | 动力配套 |  | 0.17 |  | 2015v1 | 01220801020233
01 | 基础设施 | 22 | 电源 | 08 | 发电主设备 | 01 | 小型固定柴油发电机组 | 02 | 交流水冷 | 02 | 电启动三相20KW | 34 | 缺相转换控制功能 | 套 | 01220801020234 | 01220801 | 16040202 | 是 | 3 | 动力配套 | 动力配套 |  | 0.17 |  | 2015v1 | 01220801020234
01 | 基础设施 | 22 | 电源 | 08 | 发电主设备 | 01 | 小型固定柴油发电机组 | 02 | 交流水冷 | 02 | 电启动三相20KW | 35 | 蓄电池电压测量装置 | 套 | 01220801020235 | 01220801 | 16040202 | 是 | 3 | 动力配套 | 动力配套 |  | 0.17 |  | 2015v1 | 01220801020235
01 | 基础设施 | 22 | 电源 | 08 | 发电主设备 | 01 | 小型固定柴油发电机组 | 02 | 交流水冷 | 02 | 电启动三相20KW | 36 | （静音油机仓）80dB(A)静音罩 | 套 | 01220801020236 | 01220801 | 16040202 | 是 | 3 | 动力配套 | 动力配套 |  | 0.17 |  | 2015v1 | 01220801020236
01 | 基础设施 | 22 | 电源 | 08 | 发电主设备 | 01 | 小型固定柴油发电机组 | 02 | 交流水冷 | 02 | 电启动三相20KW | 37 | （静音油机仓）75dB(A)静音罩 | 套 | 01220801020237 | 01220801 | 16040202 | 是 | 3 | 动力配套 | 动力配套 |  | 0.17 |  | 2015v1 | 01220801020237
01 | 基础设施 | 22 | 电源 | 08 | 发电主设备 | 01 | 小型固定柴油发电机组 | 02 | 交流水冷 | 02 | 电启动三相20KW | 38 | （静音油机仓）70dB(A)静音罩 | 套 | 01220801020238 | 01220801 | 16040202 | 是 | 3 | 动力配套 | 动力配套 |  | 0.17 |  | 2015v1 | 01220801020238
01 | 基础设施 | 22 | 电源 | 08 | 发电主设备 | 01 | 小型固定柴油发电机组 | 02 | 交流水冷 | 02 | 电启动三相20KW | 39 | （静音油机仓）65dB(A)静音罩 | 套 | 01220801020239 | 01220801 | 16040202 | 是 | 3 | 动力配套 | 动力配套 |  | 0.17 |  | 2015v1 | 01220801020239
01 | 基础设施 | 22 | 电源 | 08 | 发电主设备 | 01 | 小型固定柴油发电机组 | 02 | 交流水冷 | 02 | 电启动三相20KW | 40 | （静音油机仓）60dB(A)静音罩 | 套 | 01220801020240 | 01220801 | 16040202 | 是 | 3 | 动力配套 | 动力配套 |  | 0.17 |  | 2015v1 | 01220801020240
01 | 基础设施 | 22 | 电源 | 08 | 发电主设备 | 01 | 小型固定柴油发电机组 | 02 | 交流水冷 | 02 | 电启动三相20KW | 41 | 手动百页窗 | 套 | 01220801020241 | 01220801 | 16040202 | 是 | 3 | 动力配套 | 动力配套 |  | 0.17 |  | 2015v1 | 01220801020241
01 | 基础设施 | 22 | 电源 | 08 | 发电主设备 | 01 | 小型固定柴油发电机组 | 02 | 交流水冷 | 02 | 电启动三相20KW | 42 | 电动百页窗 | 套 | 01220801020242 | 01220801 | 16040202 | 是 | 3 | 动力配套 | 动力配套 |  | 0.17 |  | 2015v1 | 01220801020242
01 | 基础设施 | 22 | 电源 | 08 | 发电主设备 | 01 | 小型固定柴油发电机组 | 02 | 交流水冷 | 02 | 电启动三相20KW | 43 | 重型空气滤清器 | 个 | 01220801020243 | 01220801 | 16040202 | 是 | 3 | 动力配套 | 动力配套 |  | 0.17 |  | 2015v1 | 01220801020243
01 | 基础设施 | 22 | 电源 | 08 | 发电主设备 | 01 | 小型固定柴油发电机组 | 02 | 交流水冷 | 02 | 电启动三相20KW | 44 | 电动百叶窗 | 套 | 01220801020244 | 01220801 | 16040202 | 是 | 3 | 动力配套 | 动力配套 |  | 0.17 |  | 2015v1 | 01220801020244
01 | 基础设施 | 22 | 电源 | 08 | 发电主设备 | 01 | 小型固定柴油发电机组 | 02 | 交流水冷 | 02 | 电启动三相20KW | 45 | 防风沙迷宫式通风部件 | 套 | 01220801020245 | 01220801 | 16040202 | 是 | 3 | 动力配套 | 动力配套 |  | 0.17 |  | 2015v1 | 01220801020245
01 | 基础设施 | 22 | 电源 | 08 | 发电主设备 | 01 | 小型固定柴油发电机组 | 02 | 交流水冷 | 02 | 电启动三相20KW | 46 | 自垂式百叶窗 | 套 | 01220801020246 | 01220801 | 16040202 | 是 | 3 | 动力配套 | 动力配套 |  | 0.17 |  | 2015v1 | 01220801020246
01 | 基础设施 | 22 | 电源 | 08 | 发电主设备 | 01 | 小型固定柴油发电机组 | 02 | 交流水冷 | 02 | 电启动三相20KW | 47 | 温控系统 | 套 | 01220801020247 | 01220801 | 16040202 | 是 | 3 | 动力配套 | 动力配套 |  | 0.17 |  | 2015v1 | 01220801020247
01 | 基础设施 | 22 | 电源 | 08 | 发电主设备 | 01 | 小型固定柴油发电机组 | 02 | 交流水冷 | 02 | 电启动三相20KW | 48 | 交流风机 | 个 | 01220801020248 | 01220801 | 16040202 | 是 | 3 | 动力配套 | 动力配套 |  | 0.17 |  | 2015v1 | 01220801020248
01 | 基础设施 | 22 | 电源 | 08 | 发电主设备 | 01 | 小型固定柴油发电机组 | 02 | 交流水冷 | 02 | 电启动三相20KW | 49 | 直流风机 | 个 | 01220801020249 | 01220801 | 16040202 | 是 | 3 | 动力配套 | 动力配套 |  | 0.17 |  | 2015v1 | 01220801020249
01 | 基础设施 | 22 | 电源 | 08 | 发电主设备 | 01 | 小型固定柴油发电机组 | 02 | 交流水冷 | 02 | 电启动三相20KW | 50 | 油机室温湿度测量 | 套 | 01220801020250 | 01220801 | 16040202 | 是 | 3 | 动力配套 | 动力配套 |  | 0.17 |  | 2015v1 | 01220801020250
01 | 基础设施 | 22 | 电源 | 08 | 发电主设备 | 01 | 小型固定柴油发电机组 | 02 | 交流水冷 | 02 | 电启动三相20KW | 51 | 控制屏箱体防潮除湿装置 | 套 | 01220801020251 | 01220801 | 16040202 | 是 | 3 | 动力配套 | 动力配套 |  | 0.17 |  | 2015v1 | 01220801020251
01 | 基础设施 | 22 | 电源 | 08 | 发电主设备 | 01 | 小型固定柴油发电机组 | 02 | 交流水冷 | 02 | 电启动三相20KW | 52 | 空气滤清器 | 个 | 01220801020252 | 01220801 | 16040202 | 是 | 3 | 动力配套 | 动力配套 |  | 0.17 |  | 2015v1 | 01220801020252
01 | 基础设施 | 22 | 电源 | 08 | 发电主设备 | 01 | 小型固定柴油发电机组 | 02 | 交流水冷 | 02 | 电启动三相20KW | 53 | 机油滤清器 | 个 | 01220801020253 | 01220801 | 16040202 | 是 | 3 | 动力配套 | 动力配套 |  | 0.17 |  | 2015v1 | 01220801020253
01 | 基础设施 | 22 | 电源 | 08 | 发电主设备 | 01 | 小型固定柴油发电机组 | 02 | 交流水冷 | 02 | 电启动三相20KW | 54 | 柴油滤清器 | 个 | 01220801020254 | 01220801 | 16040202 | 是 | 3 | 动力配套 | 动力配套 |  | 0.17 |  | 2015v1 | 01220801020254
01 | 基础设施 | 22 | 电源 | 08 | 发电主设备 | 01 | 小型固定柴油发电机组 | 02 | 交流水冷 | 02 | 电启动三相20KW | 55 | 燃油油位传感器 | 个 | 01220801020255 | 01220801 | 16040202 | 是 | 3 | 动力配套 | 动力配套 |  | 0.17 |  | 2015v1 | 01220801020255
01 | 基础设施 | 22 | 电源 | 08 | 发电主设备 | 01 | 小型固定柴油发电机组 | 02 | 交流水冷 | 02 | 电启动三相20KW | 56 | 水温传感器 | 个 | 01220801020256 | 01220801 | 16040202 | 是 | 3 | 动力配套 | 动力配套 |  | 0.17 |  | 2015v1 | 01220801020256
01 | 基础设施 | 22 | 电源 | 08 | 发电主设备 | 01 | 小型固定柴油发电机组 | 02 | 交流水冷 | 03 | 电启动三相30KW | 01 | 整机1 | 台 | 01220801020301 | 01220801 | 16040202 | 是 | 3 | 动力配套 | 动力配套 |  | 0.17 |  | 2015v1 | 01220801020301
01 | 基础设施 | 22 | 电源 | 08 | 发电主设备 | 01 | 小型固定柴油发电机组 | 02 | 交流水冷 | 03 | 电启动三相30KW | 02 | 整机2 | 台 | 01220801020302 | 01220801 | 16040202 | 是 | 3 | 动力配套 | 动力配套 |  | 0.17 |  | 2015v1 | 01220801020302
01 | 基础设施 | 22 | 电源 | 08 | 发电主设备 | 01 | 小型固定柴油发电机组 | 02 | 交流水冷 | 03 | 电启动三相30KW | 03 | 整机3 | 台 | 01220801020303 | 01220801 | 16040202 | 是 | 3 | 动力配套 | 动力配套 |  | 0.17 |  | 2015v1 | 01220801020303
01 | 基础设施 | 22 | 电源 | 08 | 发电主设备 | 01 | 小型固定柴油发电机组 | 02 | 交流水冷 | 03 | 电启动三相30KW | 04 | 发动机 | 台 | 01220801020304 | 01220801 | 16040202 | 是 | 3 | 动力配套 | 动力配套 |  | 0.17 |  | 2015v1 | 01220801020304
01 | 基础设施 | 22 | 电源 | 08 | 发电主设备 | 01 | 小型固定柴油发电机组 | 02 | 交流水冷 | 03 | 电启动三相30KW | 05 | 发电机 | 台 | 01220801020305 | 01220801 | 16040201 | 是 | 3 | 动力配套 | 动力配套 |  | 0.17 |  | 2015v1 | 01220801020305
01 | 基础设施 | 22 | 电源 | 08 | 发电主设备 | 01 | 小型固定柴油发电机组 | 02 | 交流水冷 | 03 | 电启动三相30KW | 06 | 机组智能控制装置 | 套 | 01220801020306 | 01220801 | 16040202 | 是 | 3 | 动力配套 | 动力配套 |  | 0.17 |  | 2015v1 | 01220801020306
01 | 基础设施 | 22 | 电源 | 08 | 发电主设备 | 01 | 小型固定柴油发电机组 | 02 | 交流水冷 | 03 | 电启动三相30KW | 07 | 输出开关 | 个 | 01220801020307 | 01220801 | 16040202 | 是 | 3 | 动力配套 | 动力配套 |  | 0.17 |  | 2015v1 | 01220801020307
01 | 基础设施 | 22 | 电源 | 08 | 发电主设备 | 01 | 小型固定柴油发电机组 | 02 | 交流水冷 | 03 | 电启动三相30KW | 08 | 启动蓄电池（含电缆及附件） | 套 | 01220801020308 | 01220801 | 16040202 | 是 | 3 | 动力配套 | 动力配套 |  | 0.17 |  | 2015v1 | 01220801020308
01 | 基础设施 | 22 | 电源 | 08 | 发电主设备 | 01 | 小型固定柴油发电机组 | 02 | 交流水冷 | 03 | 电启动三相30KW | 09 | 启动蓄电池充电器（发动机自带的） | 个 | 01220801020309 | 01220801 | 16040202 | 是 | 3 | 动力配套 | 动力配套 |  | 0.17 |  | 2015v1 | 01220801020309
01 | 基础设施 | 22 | 电源 | 08 | 发电主设备 | 01 | 小型固定柴油发电机组 | 02 | 交流水冷 | 03 | 电启动三相30KW | 10 | 减震装置 | 套 | 01220801020310 | 01220801 | 16040202 | 是 | 3 | 动力配套 | 动力配套 |  | 0.17 |  | 2015v1 | 01220801020310
01 | 基础设施 | 22 | 电源 | 08 | 发电主设备 | 01 | 小型固定柴油发电机组 | 02 | 交流水冷 | 03 | 电启动三相30KW | 11 | 机组的自保护功能传感器 | 套 | 01220801020311 | 01220801 | 16040202 | 是 | 3 | 动力配套 | 动力配套 |  | 0.17 |  | 2015v1 | 01220801020311
01 | 基础设施 | 22 | 电源 | 08 | 发电主设备 | 01 | 小型固定柴油发电机组 | 02 | 交流水冷 | 03 | 电启动三相30KW | 12 | ATS转换箱（柜体） | 套 | 01220801020312 | 01220801 | 16040202 | 是 | 3 | 动力配套 | 动力配套 |  | 0.17 |  | 2015v1 | 01220801020312
01 | 基础设施 | 22 | 电源 | 08 | 发电主设备 | 01 | 小型固定柴油发电机组 | 02 | 交流水冷 | 03 | 电启动三相30KW | 13 | ATS开关 | 个 | 01220801020313 | 01220801 | 16040202 | 是 | 3 | 动力配套 | 动力配套 |  | 0.17 |  | 2015v1 | 01220801020313
01 | 基础设施 | 22 | 电源 | 08 | 发电主设备 | 01 | 小型固定柴油发电机组 | 02 | 交流水冷 | 03 | 电启动三相30KW | 14 | 自动切换装置监控模块 | 套 | 01220801020314 | 01220801 | 16040202 | 是 | 3 | 动力配套 | 动力配套 |  | 0.17 |  | 2015v1 | 01220801020314
01 | 基础设施 | 22 | 电源 | 08 | 发电主设备 | 01 | 小型固定柴油发电机组 | 02 | 交流水冷 | 03 | 电启动三相30KW | 15 | 充电器 | 个 | 01220801020315 | 01220801 | 16040202 | 是 | 3 | 动力配套 | 动力配套 |  | 0.17 |  | 2015v1 | 01220801020315
01 | 基础设施 | 22 | 电源 | 08 | 发电主设备 | 01 | 小型固定柴油发电机组 | 02 | 交流水冷 | 03 | 电启动三相30KW | 16 | 机械调速装置 | 个 | 01220801020316 | 01220801 | 16040202 | 是 | 3 | 动力配套 | 动力配套 |  | 0.17 |  | 2015v1 | 01220801020316
01 | 基础设施 | 22 | 电源 | 08 | 发电主设备 | 01 | 小型固定柴油发电机组 | 02 | 交流水冷 | 03 | 电启动三相30KW | 17 | 电子调速装置 | 个 | 01220801020317 | 01220801 | 16040202 | 是 | 3 | 动力配套 | 动力配套 |  | 0.17 |  | 2015v1 | 01220801020317
01 | 基础设施 | 22 | 电源 | 08 | 发电主设备 | 01 | 小型固定柴油发电机组 | 02 | 交流水冷 | 03 | 电启动三相30KW | 18 | 40℃水箱 | 个 | 01220801020318 | 01220801 | 16040202 | 是 | 3 | 动力配套 | 动力配套 |  | 0.17 |  | 2015v1 | 01220801020318
01 | 基础设施 | 22 | 电源 | 08 | 发电主设备 | 01 | 小型固定柴油发电机组 | 02 | 交流水冷 | 03 | 电启动三相30KW | 19 | 45℃水箱 | 个 | 01220801020319 | 01220801 | 16040202 | 是 | 3 | 动力配套 | 动力配套 |  | 0.17 |  | 2015v1 | 01220801020319
01 | 基础设施 | 22 | 电源 | 08 | 发电主设备 | 01 | 小型固定柴油发电机组 | 02 | 交流水冷 | 03 | 电启动三相30KW | 20 | 50℃水箱 | 个 | 01220801020320 | 01220801 | 16040202 | 是 | 3 | 动力配套 | 动力配套 |  | 0.17 |  | 2015v1 | 01220801020320
01 | 基础设施 | 22 | 电源 | 08 | 发电主设备 | 01 | 小型固定柴油发电机组 | 02 | 交流水冷 | 03 | 电启动三相30KW | 21 | 消音器20dB(A)及连接管等 | 套 | 01220801020321 | 01220801 | 16040202 | 是 | 3 | 动力配套 | 动力配套 |  | 0.17 |  | 2015v1 | 01220801020321
01 | 基础设施 | 22 | 电源 | 08 | 发电主设备 | 01 | 小型固定柴油发电机组 | 02 | 交流水冷 | 03 | 电启动三相30KW | 22 | 消音器25dB(A)及连接管等 | 套 | 01220801020322 | 01220801 | 16040202 | 是 | 3 | 动力配套 | 动力配套 |  | 0.17 |  | 2015v1 | 01220801020322
01 | 基础设施 | 22 | 电源 | 08 | 发电主设备 | 01 | 小型固定柴油发电机组 | 02 | 交流水冷 | 03 | 电启动三相30KW | 23 | 外置式燃油箱（100h）(包含燃油自动供给系统) | 套 | 01220801020323 | 01220801 | 16040202 | 是 | 3 | 动力配套 | 动力配套 |  | 0.17 |  | 2015v1 | 01220801020323
01 | 基础设施 | 22 | 电源 | 08 | 发电主设备 | 01 | 小型固定柴油发电机组 | 02 | 交流水冷 | 03 | 电启动三相30KW | 24 | 燃油箱（100h）底座式 | 套 | 01220801020324 | 01220801 | 16040202 | 是 | 3 | 动力配套 | 动力配套 |  | 0.17 |  | 2015v1 | 01220801020324
01 | 基础设施 | 22 | 电源 | 08 | 发电主设备 | 01 | 小型固定柴油发电机组 | 02 | 交流水冷 | 03 | 电启动三相30KW | 25 | 标准型防护罩（标准型油机仓） | 套 | 01220801020325 | 01220801 | 16040202 | 是 | 3 | 动力配套 | 动力配套 |  | 0.17 |  | 2015v1 | 01220801020325
01 | 基础设施 | 22 | 电源 | 08 | 发电主设备 | 01 | 小型固定柴油发电机组 | 02 | 交流水冷 | 03 | 电启动三相30KW | 26 | 防风沙型防护罩（防风沙型油机仓） | 套 | 01220801020326 | 01220801 | 16040202 | 是 | 3 | 动力配套 | 动力配套 |  | 0.17 |  | 2015v1 | 01220801020326
01 | 基础设施 | 22 | 电源 | 08 | 发电主设备 | 01 | 小型固定柴油发电机组 | 02 | 交流水冷 | 03 | 电启动三相30KW | 27 | 30℃低温保温静音罩（低温保温型静音油机仓） | 套 | 01220801020327 | 01220801 | 16040202 | 是 | 3 | 动力配套 | 动力配套 |  | 0.17 |  | 2015v1 | 01220801020327
01 | 基础设施 | 22 | 电源 | 08 | 发电主设备 | 01 | 小型固定柴油发电机组 | 02 | 交流水冷 | 03 | 电启动三相30KW | 28 | 40℃低温保温静音罩（低温保温型静音油机仓） | 套 | 01220801020328 | 01220801 | 16040202 | 是 | 3 | 动力配套 | 动力配套 |  | 0.17 |  | 2015v1 | 01220801020328
01 | 基础设施 | 22 | 电源 | 08 | 发电主设备 | 01 | 小型固定柴油发电机组 | 02 | 交流水冷 | 03 | 电启动三相30KW | 29 | 除湿装置 | 套 | 01220801020329 | 01220801 | 16040202 | 是 | 3 | 动力配套 | 动力配套 |  | 0.17 |  | 2015v1 | 01220801020329
01 | 基础设施 | 22 | 电源 | 08 | 发电主设备 | 01 | 小型固定柴油发电机组 | 02 | 交流水冷 | 03 | 电启动三相30KW | 30 | 水套加热器 | 套 | 01220801020330 | 01220801 | 16040202 | 是 | 3 | 动力配套 | 动力配套 |  | 0.17 |  | 2015v1 | 01220801020330
01 | 基础设施 | 22 | 电源 | 08 | 发电主设备 | 01 | 小型固定柴油发电机组 | 02 | 交流水冷 | 03 | 电启动三相30KW | 31 | 油水分离器 | 个 | 01220801020331 | 01220801 | 16040202 | 是 | 3 | 动力配套 | 动力配套 |  | 0.17 |  | 2015v1 | 01220801020331
01 | 基础设施 | 22 | 电源 | 08 | 发电主设备 | 01 | 小型固定柴油发电机组 | 02 | 交流水冷 | 03 | 电启动三相30KW | 32 | SPD(市电输入侧)及SPD正常/失效告警 | 套 | 01220801020332 | 01220801 | 16040202 | 是 | 3 | 动力配套 | 动力配套 |  | 0.17 |  | 2015v1 | 01220801020332
01 | 基础设施 | 22 | 电源 | 08 | 发电主设备 | 01 | 小型固定柴油发电机组 | 02 | 交流水冷 | 03 | 电启动三相30KW | 33 | SPD(油机输入侧)及SPD正常/失效告警 | 套 | 01220801020333 | 01220801 | 16040202 | 是 | 3 | 动力配套 | 动力配套 |  | 0.17 |  | 2015v1 | 01220801020333
01 | 基础设施 | 22 | 电源 | 08 | 发电主设备 | 01 | 小型固定柴油发电机组 | 02 | 交流水冷 | 03 | 电启动三相30KW | 34 | 缺相转换控制功能 | 套 | 01220801020334 | 01220801 | 16040202 | 是 | 3 | 动力配套 | 动力配套 |  | 0.17 |  | 2015v1 | 01220801020334
01 | 基础设施 | 22 | 电源 | 08 | 发电主设备 | 01 | 小型固定柴油发电机组 | 02 | 交流水冷 | 03 | 电启动三相30KW | 35 | 蓄电池电压测量装置 | 套 | 01220801020335 | 01220801 | 16040202 | 是 | 3 | 动力配套 | 动力配套 |  | 0.17 |  | 2015v1 | 01220801020335
01 | 基础设施 | 22 | 电源 | 08 | 发电主设备 | 01 | 小型固定柴油发电机组 | 02 | 交流水冷 | 03 | 电启动三相30KW | 36 | （静音油机仓）80dB(A)静音罩 | 套 | 01220801020336 | 01220801 | 16040202 | 是 | 3 | 动力配套 | 动力配套 |  | 0.17 |  | 2015v1 | 01220801020336
01 | 基础设施 | 22 | 电源 | 08 | 发电主设备 | 01 | 小型固定柴油发电机组 | 02 | 交流水冷 | 03 | 电启动三相30KW | 37 | （静音油机仓）75dB(A)静音罩 | 套 | 01220801020337 | 01220801 | 16040202 | 是 | 3 | 动力配套 | 动力配套 |  | 0.17 |  | 2015v1 | 01220801020337
01 | 基础设施 | 22 | 电源 | 08 | 发电主设备 | 01 | 小型固定柴油发电机组 | 02 | 交流水冷 | 03 | 电启动三相30KW | 38 | （静音油机仓）70dB(A)静音罩 | 套 | 01220801020338 | 01220801 | 16040202 | 是 | 3 | 动力配套 | 动力配套 |  | 0.17 |  | 2015v1 | 01220801020338
01 | 基础设施 | 22 | 电源 | 08 | 发电主设备 | 01 | 小型固定柴油发电机组 | 02 | 交流水冷 | 03 | 电启动三相30KW | 39 | （静音油机仓）65dB(A)静音罩 | 套 | 01220801020339 | 01220801 | 16040202 | 是 | 3 | 动力配套 | 动力配套 |  | 0.17 |  | 2015v1 | 01220801020339
01 | 基础设施 | 22 | 电源 | 08 | 发电主设备 | 01 | 小型固定柴油发电机组 | 02 | 交流水冷 | 03 | 电启动三相30KW | 40 | （静音油机仓）60dB(A)静音罩 | 套 | 01220801020340 | 01220801 | 16040202 | 是 | 3 | 动力配套 | 动力配套 |  | 0.17 |  | 2015v1 | 01220801020340
01 | 基础设施 | 22 | 电源 | 08 | 发电主设备 | 01 | 小型固定柴油发电机组 | 02 | 交流水冷 | 03 | 电启动三相30KW | 41 | 手动百页窗 | 套 | 01220801020341 | 01220801 | 16040202 | 是 | 3 | 动力配套 | 动力配套 |  | 0.17 |  | 2015v1 | 01220801020341
01 | 基础设施 | 22 | 电源 | 08 | 发电主设备 | 01 | 小型固定柴油发电机组 | 02 | 交流水冷 | 03 | 电启动三相30KW | 42 | 电动百页窗 | 套 | 01220801020342 | 01220801 | 16040202 | 是 | 3 | 动力配套 | 动力配套 |  | 0.17 |  | 2015v1 | 01220801020342
01 | 基础设施 | 22 | 电源 | 08 | 发电主设备 | 01 | 小型固定柴油发电机组 | 02 | 交流水冷 | 03 | 电启动三相30KW | 43 | 重型空气滤清器 | 个 | 01220801020343 | 01220801 | 16040202 | 是 | 3 | 动力配套 | 动力配套 |  | 0.17 |  | 2015v1 | 01220801020343
01 | 基础设施 | 22 | 电源 | 08 | 发电主设备 | 01 | 小型固定柴油发电机组 | 02 | 交流水冷 | 03 | 电启动三相30KW | 44 | 电动百叶窗 | 套 | 01220801020344 | 01220801 | 16040202 | 是 | 3 | 动力配套 | 动力配套 |  | 0.17 |  | 2015v1 | 01220801020344
01 | 基础设施 | 22 | 电源 | 08 | 发电主设备 | 01 | 小型固定柴油发电机组 | 02 | 交流水冷 | 03 | 电启动三相30KW | 45 | 防风沙迷宫式通风部件 | 套 | 01220801020345 | 01220801 | 16040202 | 是 | 3 | 动力配套 | 动力配套 |  | 0.17 |  | 2015v1 | 01220801020345
01 | 基础设施 | 22 | 电源 | 08 | 发电主设备 | 01 | 小型固定柴油发电机组 | 02 | 交流水冷 | 03 | 电启动三相30KW | 46 | 自垂式百叶窗 | 套 | 01220801020346 | 01220801 | 16040202 | 是 | 3 | 动力配套 | 动力配套 |  | 0.17 |  | 2015v1 | 01220801020346
01 | 基础设施 | 22 | 电源 | 08 | 发电主设备 | 01 | 小型固定柴油发电机组 | 02 | 交流水冷 | 03 | 电启动三相30KW | 47 | 温控系统 | 套 | 01220801020347 | 01220801 | 16040202 | 是 | 3 | 动力配套 | 动力配套 |  | 0.17 |  | 2015v1 | 01220801020347
01 | 基础设施 | 22 | 电源 | 08 | 发电主设备 | 01 | 小型固定柴油发电机组 | 02 | 交流水冷 | 03 | 电启动三相30KW | 48 | 交流风机 | 个 | 01220801020348 | 01220801 | 16040202 | 是 | 3 | 动力配套 | 动力配套 |  | 0.17 |  | 2015v1 | 01220801020348
01 | 基础设施 | 22 | 电源 | 08 | 发电主设备 | 01 | 小型固定柴油发电机组 | 02 | 交流水冷 | 03 | 电启动三相30KW | 49 | 直流风机 | 个 | 01220801020349 | 01220801 | 16040202 | 是 | 3 | 动力配套 | 动力配套 |  | 0.17 |  | 2015v1 | 01220801020349
01 | 基础设施 | 22 | 电源 | 08 | 发电主设备 | 01 | 小型固定柴油发电机组 | 02 | 交流水冷 | 03 | 电启动三相30KW | 50 | 油机室温湿度测量 | 套 | 01220801020350 | 01220801 | 16040202 | 是 | 3 | 动力配套 | 动力配套 |  | 0.17 |  | 2015v1 | 01220801020350
01 | 基础设施 | 22 | 电源 | 08 | 发电主设备 | 01 | 小型固定柴油发电机组 | 02 | 交流水冷 | 03 | 电启动三相30KW | 51 | 控制屏箱体防潮除湿装置 | 套 | 01220801020351 | 01220801 | 16040202 | 是 | 3 | 动力配套 | 动力配套 |  | 0.17 |  | 2015v1 | 01220801020351
01 | 基础设施 | 22 | 电源 | 08 | 发电主设备 | 01 | 小型固定柴油发电机组 | 02 | 交流水冷 | 03 | 电启动三相30KW | 52 | 空气滤清器 | 个 | 01220801020352 | 01220801 | 16040202 | 是 | 3 | 动力配套 | 动力配套 |  | 0.17 |  | 2015v1 | 01220801020352
01 | 基础设施 | 22 | 电源 | 08 | 发电主设备 | 01 | 小型固定柴油发电机组 | 02 | 交流水冷 | 03 | 电启动三相30KW | 53 | 机油滤清器 | 个 | 01220801020353 | 01220801 | 16040202 | 是 | 3 | 动力配套 | 动力配套 |  | 0.17 |  | 2015v1 | 01220801020353
01 | 基础设施 | 22 | 电源 | 08 | 发电主设备 | 01 | 小型固定柴油发电机组 | 02 | 交流水冷 | 03 | 电启动三相30KW | 54 | 柴油滤清器 | 个 | 01220801020354 | 01220801 | 16040202 | 是 | 3 | 动力配套 | 动力配套 |  | 0.17 |  | 2015v1 | 01220801020354
01 | 基础设施 | 22 | 电源 | 08 | 发电主设备 | 01 | 小型固定柴油发电机组 | 02 | 交流水冷 | 03 | 电启动三相30KW | 55 | 燃油油位传感器 | 个 | 01220801020355 | 01220801 | 16040202 | 是 | 3 | 动力配套 | 动力配套 |  | 0.17 |  | 2015v1 | 01220801020355
01 | 基础设施 | 22 | 电源 | 08 | 发电主设备 | 01 | 小型固定柴油发电机组 | 02 | 交流水冷 | 03 | 电启动三相30KW | 56 | 水温传感器 | 个 | 01220801020356 | 01220801 | 16040202 | 是 | 3 | 动力配套 | 动力配套 |  | 0.17 |  | 2015v1 | 01220801020356
01 | 基础设施 | 22 | 电源 | 08 | 发电主设备 | 01 | 小型固定柴油发电机组 | 02 | 交流水冷 | 04 | 电启动三相15KW | 01 | 整机1 | 台 | 01220801020401 | 01220801 | 16040202 | 是 | 3 | 动力配套 | 动力配套 |  | 0.17 |  | 2015v1 | 01220801020401
01 | 基础设施 | 22 | 电源 | 08 | 发电主设备 | 01 | 小型固定柴油发电机组 | 02 | 交流水冷 | 04 | 电启动三相15KW | 02 | 整机2 | 台 | 01220801020402 | 01220801 | 16040202 | 是 | 3 | 动力配套 | 动力配套 |  | 0.17 |  | 2015v1 | 01220801020402
01 | 基础设施 | 22 | 电源 | 08 | 发电主设备 | 01 | 小型固定柴油发电机组 | 02 | 交流水冷 | 04 | 电启动三相15KW | 03 | 整机3 | 台 | 01220801020403 | 01220801 | 16040202 | 是 | 3 | 动力配套 | 动力配套 |  | 0.17 |  | 2015v1 | 01220801020403
01 | 基础设施 | 22 | 电源 | 08 | 发电主设备 | 01 | 小型固定柴油发电机组 | 02 | 交流水冷 | 04 | 电启动三相15KW | 04 | 发动机 | 台 | 01220801020404 | 01220801 | 16040202 | 是 | 3 | 动力配套 | 动力配套 |  | 0.17 |  | 2015v1 | 01220801020404
01 | 基础设施 | 22 | 电源 | 08 | 发电主设备 | 01 | 小型固定柴油发电机组 | 02 | 交流水冷 | 04 | 电启动三相15KW | 05 | 发电机 | 台 | 01220801020405 | 01220801 | 16040201 | 是 | 3 | 动力配套 | 动力配套 |  | 0.17 |  | 2015v1 | 01220801020405
01 | 基础设施 | 22 | 电源 | 08 | 发电主设备 | 01 | 小型固定柴油发电机组 | 02 | 交流水冷 | 04 | 电启动三相15KW | 06 | 机组智能控制装置 | 套 | 01220801020406 | 01220801 | 16040202 | 是 | 3 | 动力配套 | 动力配套 |  | 0.17 |  | 2015v1 | 01220801020406
01 | 基础设施 | 22 | 电源 | 08 | 发电主设备 | 01 | 小型固定柴油发电机组 | 02 | 交流水冷 | 04 | 电启动三相15KW | 07 | 输出开关 | 个 | 01220801020407 | 01220801 | 16040202 | 是 | 3 | 动力配套 | 动力配套 |  | 0.17 |  | 2015v1 | 01220801020407
01 | 基础设施 | 22 | 电源 | 08 | 发电主设备 | 01 | 小型固定柴油发电机组 | 02 | 交流水冷 | 04 | 电启动三相15KW | 08 | 启动蓄电池（含电缆及附件） | 套 | 01220801020408 | 01220801 | 16040202 | 是 | 3 | 动力配套 | 动力配套 |  | 0.17 |  | 2015v1 | 01220801020408
01 | 基础设施 | 22 | 电源 | 08 | 发电主设备 | 01 | 小型固定柴油发电机组 | 02 | 交流水冷 | 04 | 电启动三相15KW | 09 | 启动蓄电池充电器（发动机自带的） | 个 | 01220801020409 | 01220801 | 16040202 | 是 | 3 | 动力配套 | 动力配套 |  | 0.17 |  | 2015v1 | 01220801020409
01 | 基础设施 | 22 | 电源 | 08 | 发电主设备 | 01 | 小型固定柴油发电机组 | 02 | 交流水冷 | 04 | 电启动三相15KW | 10 | 减震装置 | 套 | 01220801020410 | 01220801 | 16040202 | 是 | 3 | 动力配套 | 动力配套 |  | 0.17 |  | 2015v1 | 01220801020410
01 | 基础设施 | 22 | 电源 | 08 | 发电主设备 | 01 | 小型固定柴油发电机组 | 02 | 交流水冷 | 04 | 电启动三相15KW | 11 | 机组的自保护功能传感器 | 套 | 01220801020411 | 01220801 | 16040202 | 是 | 3 | 动力配套 | 动力配套 |  | 0.17 |  | 2015v1 | 01220801020411
01 | 基础设施 | 22 | 电源 | 08 | 发电主设备 | 01 | 小型固定柴油发电机组 | 02 | 交流水冷 | 04 | 电启动三相15KW | 12 | ATS转换箱（柜体） | 套 | 01220801020412 | 01220801 | 16040202 | 是 | 3 | 动力配套 | 动力配套 |  | 0.17 |  | 2015v1 | 01220801020412
01 | 基础设施 | 22 | 电源 | 08 | 发电主设备 | 01 | 小型固定柴油发电机组 | 02 | 交流水冷 | 04 | 电启动三相15KW | 13 | ATS开关 | 个 | 01220801020413 | 01220801 | 16040202 | 是 | 3 | 动力配套 | 动力配套 |  | 0.17 |  | 2015v1 | 01220801020413
01 | 基础设施 | 22 | 电源 | 08 | 发电主设备 | 01 | 小型固定柴油发电机组 | 02 | 交流水冷 | 04 | 电启动三相15KW | 14 | 自动切换装置监控模块 | 套 | 01220801020414 | 01220801 | 16040202 | 是 | 3 | 动力配套 | 动力配套 |  | 0.17 |  | 2015v1 | 01220801020414
01 | 基础设施 | 22 | 电源 | 08 | 发电主设备 | 01 | 小型固定柴油发电机组 | 02 | 交流水冷 | 04 | 电启动三相15KW | 15 | 充电器 | 个 | 01220801020415 | 01220801 | 16040202 | 是 | 3 | 动力配套 | 动力配套 |  | 0.17 |  | 2015v1 | 01220801020415
01 | 基础设施 | 22 | 电源 | 08 | 发电主设备 | 01 | 小型固定柴油发电机组 | 02 | 交流水冷 | 04 | 电启动三相15KW | 16 | 机械调速装置 | 个 | 01220801020416 | 01220801 | 16040202 | 是 | 3 | 动力配套 | 动力配套 |  | 0.17 |  | 2015v1 | 01220801020416
01 | 基础设施 | 22 | 电源 | 08 | 发电主设备 | 01 | 小型固定柴油发电机组 | 02 | 交流水冷 | 04 | 电启动三相15KW | 17 | 电子调速装置 | 个 | 01220801020417 | 01220801 | 16040202 | 是 | 3 | 动力配套 | 动力配套 |  | 0.17 |  | 2015v1 | 01220801020417
01 | 基础设施 | 22 | 电源 | 08 | 发电主设备 | 01 | 小型固定柴油发电机组 | 02 | 交流水冷 | 04 | 电启动三相15KW | 18 | 40℃水箱 | 个 | 01220801020418 | 01220801 | 16040202 | 是 | 3 | 动力配套 | 动力配套 |  | 0.17 |  | 2015v1 | 01220801020418
01 | 基础设施 | 22 | 电源 | 08 | 发电主设备 | 01 | 小型固定柴油发电机组 | 02 | 交流水冷 | 04 | 电启动三相15KW | 19 | 45℃水箱 | 个 | 01220801020419 | 01220801 | 16040202 | 是 | 3 | 动力配套 | 动力配套 |  | 0.17 |  | 2015v1 | 01220801020419
01 | 基础设施 | 22 | 电源 | 08 | 发电主设备 | 01 | 小型固定柴油发电机组 | 02 | 交流水冷 | 04 | 电启动三相15KW | 20 | 50℃水箱 | 个 | 01220801020420 | 01220801 | 16040202 | 是 | 3 | 动力配套 | 动力配套 |  | 0.17 |  | 2015v1 | 01220801020420
01 | 基础设施 | 22 | 电源 | 08 | 发电主设备 | 01 | 小型固定柴油发电机组 | 02 | 交流水冷 | 04 | 电启动三相15KW | 21 | 消音器20dB(A)及连接管等 | 套 | 01220801020421 | 01220801 | 16040202 | 是 | 3 | 动力配套 | 动力配套 |  | 0.17 |  | 2015v1 | 01220801020421
01 | 基础设施 | 22 | 电源 | 08 | 发电主设备 | 01 | 小型固定柴油发电机组 | 02 | 交流水冷 | 04 | 电启动三相15KW | 22 | 消音器25dB(A)及连接管等 | 套 | 01220801020422 | 01220801 | 16040202 | 是 | 3 | 动力配套 | 动力配套 |  | 0.17 |  | 2015v1 | 01220801020422
01 | 基础设施 | 22 | 电源 | 08 | 发电主设备 | 01 | 小型固定柴油发电机组 | 02 | 交流水冷 | 04 | 电启动三相15KW | 23 | 外置式燃油箱（100h）(包含燃油自动供给系统) | 套 | 01220801020423 | 01220801 | 16040202 | 是 | 3 | 动力配套 | 动力配套 |  | 0.17 |  | 2015v1 | 01220801020423
01 | 基础设施 | 22 | 电源 | 08 | 发电主设备 | 01 | 小型固定柴油发电机组 | 02 | 交流水冷 | 04 | 电启动三相15KW | 24 | 燃油箱（100h）底座式 | 套 | 01220801020424 | 01220801 | 16040202 | 是 | 3 | 动力配套 | 动力配套 |  | 0.17 |  | 2015v1 | 01220801020424
01 | 基础设施 | 22 | 电源 | 08 | 发电主设备 | 01 | 小型固定柴油发电机组 | 02 | 交流水冷 | 04 | 电启动三相15KW | 25 | 标准型防护罩（标准型油机仓） | 套 | 01220801020425 | 01220801 | 16040202 | 是 | 3 | 动力配套 | 动力配套 |  | 0.17 |  | 2015v1 | 01220801020425
01 | 基础设施 | 22 | 电源 | 08 | 发电主设备 | 01 | 小型固定柴油发电机组 | 02 | 交流水冷 | 04 | 电启动三相15KW | 26 | 防风沙型防护罩（防风沙型油机仓） | 套 | 01220801020426 | 01220801 | 16040202 | 是 | 3 | 动力配套 | 动力配套 |  | 0.17 |  | 2015v1 | 01220801020426
01 | 基础设施 | 22 | 电源 | 08 | 发电主设备 | 01 | 小型固定柴油发电机组 | 02 | 交流水冷 | 04 | 电启动三相15KW | 27 | 30℃低温保温静音罩（低温保温型静音油机仓） | 套 | 01220801020427 | 01220801 | 16040202 | 是 | 3 | 动力配套 | 动力配套 |  | 0.17 |  | 2015v1 | 01220801020427
01 | 基础设施 | 22 | 电源 | 08 | 发电主设备 | 01 | 小型固定柴油发电机组 | 02 | 交流水冷 | 04 | 电启动三相15KW | 28 | 40℃低温保温静音罩（低温保温型静音油机仓） | 套 | 01220801020428 | 01220801 | 16040202 | 是 | 3 | 动力配套 | 动力配套 |  | 0.17 |  | 2015v1 | 01220801020428
01 | 基础设施 | 22 | 电源 | 08 | 发电主设备 | 01 | 小型固定柴油发电机组 | 02 | 交流水冷 | 04 | 电启动三相15KW | 29 | 除湿装置 | 套 | 01220801020429 | 01220801 | 16040202 | 是 | 3 | 动力配套 | 动力配套 |  | 0.17 |  | 2015v1 | 01220801020429
01 | 基础设施 | 22 | 电源 | 08 | 发电主设备 | 01 | 小型固定柴油发电机组 | 02 | 交流水冷 | 04 | 电启动三相15KW | 30 | 水套加热器 | 套 | 01220801020430 | 01220801 | 16040202 | 是 | 3 | 动力配套 | 动力配套 |  | 0.17 |  | 2015v1 | 01220801020430
01 | 基础设施 | 22 | 电源 | 08 | 发电主设备 | 01 | 小型固定柴油发电机组 | 02 | 交流水冷 | 04 | 电启动三相15KW | 31 | 油水分离器 | 个 | 01220801020431 | 01220801 | 16040202 | 是 | 3 | 动力配套 | 动力配套 |  | 0.17 |  | 2015v1 | 01220801020431
01 | 基础设施 | 22 | 电源 | 08 | 发电主设备 | 01 | 小型固定柴油发电机组 | 02 | 交流水冷 | 04 | 电启动三相15KW | 32 | SPD(市电输入侧)及SPD正常/失效告警 | 套 | 01220801020432 | 01220801 | 16040202 | 是 | 3 | 动力配套 | 动力配套 |  | 0.17 |  | 2015v1 | 01220801020432
01 | 基础设施 | 22 | 电源 | 08 | 发电主设备 | 01 | 小型固定柴油发电机组 | 02 | 交流水冷 | 04 | 电启动三相15KW | 33 | SPD(油机输入侧)及SPD正常/失效告警 | 套 | 01220801020433 | 01220801 | 16040202 | 是 | 3 | 动力配套 | 动力配套 |  | 0.17 |  | 2015v1 | 01220801020433
01 | 基础设施 | 22 | 电源 | 08 | 发电主设备 | 01 | 小型固定柴油发电机组 | 02 | 交流水冷 | 04 | 电启动三相15KW | 34 | 缺相转换控制功能 | 套 | 01220801020434 | 01220801 | 16040202 | 是 | 3 | 动力配套 | 动力配套 |  | 0.17 |  | 2015v1 | 01220801020434
01 | 基础设施 | 22 | 电源 | 08 | 发电主设备 | 01 | 小型固定柴油发电机组 | 02 | 交流水冷 | 04 | 电启动三相15KW | 35 | 蓄电池电压测量装置 | 套 | 01220801020435 | 01220801 | 16040202 | 是 | 3 | 动力配套 | 动力配套 |  | 0.17 |  | 2015v1 | 01220801020435
01 | 基础设施 | 22 | 电源 | 08 | 发电主设备 | 01 | 小型固定柴油发电机组 | 02 | 交流水冷 | 04 | 电启动三相15KW | 36 | （静音油机仓）80dB(A)静音罩 | 套 | 01220801020436 | 01220801 | 16040202 | 是 | 3 | 动力配套 | 动力配套 |  | 0.17 |  | 2015v1 | 01220801020436
01 | 基础设施 | 22 | 电源 | 08 | 发电主设备 | 01 | 小型固定柴油发电机组 | 02 | 交流水冷 | 04 | 电启动三相15KW | 37 | （静音油机仓）75dB(A)静音罩 | 套 | 01220801020437 | 01220801 | 16040202 | 是 | 3 | 动力配套 | 动力配套 |  | 0.17 |  | 2015v1 | 01220801020437
01 | 基础设施 | 22 | 电源 | 08 | 发电主设备 | 01 | 小型固定柴油发电机组 | 02 | 交流水冷 | 04 | 电启动三相15KW | 38 | （静音油机仓）70dB(A)静音罩 | 套 | 01220801020438 | 01220801 | 16040202 | 是 | 3 | 动力配套 | 动力配套 |  | 0.17 |  | 2015v1 | 01220801020438
01 | 基础设施 | 22 | 电源 | 08 | 发电主设备 | 01 | 小型固定柴油发电机组 | 02 | 交流水冷 | 04 | 电启动三相15KW | 39 | （静音油机仓）-65dB(A)静音罩 | 套 | 01220801020439 | 01220801 | 16040202 | 是 | 3 | 动力配套 | 动力配套 |  | 0.17 |  | 2015v1 | 01220801020439
01 | 基础设施 | 22 | 电源 | 08 | 发电主设备 | 01 | 小型固定柴油发电机组 | 02 | 交流水冷 | 04 | 电启动三相15KW | 40 | （静音油机仓）-60dB(A)静音罩 | 套 | 01220801020440 | 01220801 | 16040202 | 是 | 3 | 动力配套 | 动力配套 |  | 0.17 |  | 2015v1 | 01220801020440
01 | 基础设施 | 22 | 电源 | 08 | 发电主设备 | 01 | 小型固定柴油发电机组 | 02 | 交流水冷 | 04 | 电启动三相15KW | 41 | 手动百页窗 | 套 | 01220801020441 | 01220801 | 16040202 | 是 | 3 | 动力配套 | 动力配套 |  | 0.17 |  | 2015v1 | 01220801020441
01 | 基础设施 | 22 | 电源 | 08 | 发电主设备 | 01 | 小型固定柴油发电机组 | 02 | 交流水冷 | 04 | 电启动三相15KW | 42 | 电动百页窗 | 套 | 01220801020442 | 01220801 | 16040202 | 是 | 3 | 动力配套 | 动力配套 |  | 0.17 |  | 2015v1 | 01220801020442
01 | 基础设施 | 22 | 电源 | 08 | 发电主设备 | 01 | 小型固定柴油发电机组 | 02 | 交流水冷 | 04 | 电启动三相15KW | 43 | 重型空气滤清器 | 个 | 01220801020443 | 01220801 | 16040202 | 是 | 3 | 动力配套 | 动力配套 |  | 0.17 |  | 2015v1 | 01220801020443
01 | 基础设施 | 22 | 电源 | 08 | 发电主设备 | 01 | 小型固定柴油发电机组 | 02 | 交流水冷 | 04 | 电启动三相15KW | 44 | 电动百叶窗 | 套 | 01220801020444 | 01220801 | 16040202 | 是 | 3 | 动力配套 | 动力配套 |  | 0.17 |  | 2015v1 | 01220801020444
01 | 基础设施 | 22 | 电源 | 08 | 发电主设备 | 01 | 小型固定柴油发电机组 | 02 | 交流水冷 | 04 | 电启动三相15KW | 45 | 防风沙迷宫式通风部件 | 套 | 01220801020445 | 01220801 | 16040202 | 是 | 3 | 动力配套 | 动力配套 |  | 0.17 |  | 2015v1 | 01220801020445
01 | 基础设施 | 22 | 电源 | 08 | 发电主设备 | 01 | 小型固定柴油发电机组 | 02 | 交流水冷 | 04 | 电启动三相15KW | 46 | 自垂式百叶窗 | 套 | 01220801020446 | 01220801 | 16040202 | 是 | 3 | 动力配套 | 动力配套 |  | 0.17 |  | 2015v1 | 01220801020446
01 | 基础设施 | 22 | 电源 | 08 | 发电主设备 | 01 | 小型固定柴油发电机组 | 02 | 交流水冷 | 04 | 电启动三相15KW | 47 | 温控系统 | 套 | 01220801020447 | 01220801 | 16040202 | 是 | 3 | 动力配套 | 动力配套 |  | 0.17 |  | 2015v1 | 01220801020447
01 | 基础设施 | 22 | 电源 | 08 | 发电主设备 | 01 | 小型固定柴油发电机组 | 02 | 交流水冷 | 04 | 电启动三相15KW | 48 | 交流风机 | 个 | 01220801020448 | 01220801 | 16040202 | 是 | 3 | 动力配套 | 动力配套 |  | 0.17 |  | 2015v1 | 01220801020448
01 | 基础设施 | 22 | 电源 | 08 | 发电主设备 | 01 | 小型固定柴油发电机组 | 02 | 交流水冷 | 04 | 电启动三相15KW | 49 | 直流风机 | 个 | 01220801020449 | 01220801 | 16040202 | 是 | 3 | 动力配套 | 动力配套 |  | 0.17 |  | 2015v1 | 01220801020449
01 | 基础设施 | 22 | 电源 | 08 | 发电主设备 | 01 | 小型固定柴油发电机组 | 02 | 交流水冷 | 04 | 电启动三相15KW | 50 | 油机室温湿度测量 | 套 | 01220801020450 | 01220801 | 16040202 | 是 | 3 | 动力配套 | 动力配套 |  | 0.17 |  | 2015v1 | 01220801020450
01 | 基础设施 | 22 | 电源 | 08 | 发电主设备 | 01 | 小型固定柴油发电机组 | 02 | 交流水冷 | 04 | 电启动三相15KW | 51 | 控制屏箱体防潮除湿装置 | 套 | 01220801020451 | 01220801 | 16040202 | 是 | 3 | 动力配套 | 动力配套 |  | 0.17 |  | 2015v1 | 01220801020451
01 | 基础设施 | 22 | 电源 | 08 | 发电主设备 | 01 | 小型固定柴油发电机组 | 02 | 交流水冷 | 04 | 电启动三相15KW | 52 | 空气滤清器 | 个 | 01220801020452 | 01220801 | 16040202 | 是 | 3 | 动力配套 | 动力配套 |  | 0.17 |  | 2015v1 | 01220801020452
01 | 基础设施 | 22 | 电源 | 08 | 发电主设备 | 01 | 小型固定柴油发电机组 | 02 | 交流水冷 | 04 | 电启动三相15KW | 53 | 机油滤清器 | 个 | 01220801020453 | 01220801 | 16040202 | 是 | 3 | 动力配套 | 动力配套 |  | 0.17 |  | 2015v1 | 01220801020453
01 | 基础设施 | 22 | 电源 | 08 | 发电主设备 | 01 | 小型固定柴油发电机组 | 02 | 交流水冷 | 04 | 电启动三相15KW | 54 | 柴油滤清器 | 个 | 01220801020454 | 01220801 | 16040202 | 是 | 3 | 动力配套 | 动力配套 |  | 0.17 |  | 2015v1 | 01220801020454
01 | 基础设施 | 22 | 电源 | 08 | 发电主设备 | 01 | 小型固定柴油发电机组 | 02 | 交流水冷 | 04 | 电启动三相15KW | 55 | 燃油油位传感器 | 个 | 01220801020455 | 01220801 | 16040202 | 是 | 3 | 动力配套 | 动力配套 |  | 0.17 |  | 2015v1 | 01220801020455
01 | 基础设施 | 22 | 电源 | 08 | 发电主设备 | 01 | 小型固定柴油发电机组 | 02 | 交流水冷 | 04 | 电启动三相15KW | 56 | 水温传感器 | 个 | 01220801020456 | 01220801 | 16040202 | 是 | 3 | 动力配套 | 动力配套 |  | 0.17 |  | 2015v1 | 01220801020456
01 | 基础设施 | 22 | 电源 | 08 | 发电主设备 | 01 | 小型固定柴油发电机组 | 03 | 直流风冷 | 01 | 48V100A | 01 | 整机1 | 台 | 01220801030101 | 01220801 | 16040202 | 是 | 3 | 动力配套 | 动力配套 |  | 0.17 |  | 2015v1 | 01220801030101
01 | 基础设施 | 22 | 电源 | 08 | 发电主设备 | 01 | 小型固定柴油发电机组 | 03 | 直流风冷 | 01 | 48V100A | 02 | 整机2 | 台 | 01220801030102 | 01220801 | 16040202 | 是 | 3 | 动力配套 | 动力配套 |  | 0.17 |  | 2015v1 | 01220801030102
01 | 基础设施 | 22 | 电源 | 08 | 发电主设备 | 01 | 小型固定柴油发电机组 | 03 | 直流风冷 | 01 | 48V100A | 03 | 整机3 | 台 | 01220801030103 | 01220801 | 16040202 | 是 | 3 | 动力配套 | 动力配套 |  | 0.17 |  | 2015v1 | 01220801030103
01 | 基础设施 | 22 | 电源 | 08 | 发电主设备 | 01 | 小型固定柴油发电机组 | 03 | 直流风冷 | 01 | 48V100A | 04 | 发动机 | 台 | 01220801030104 | 01220801 | 16040202 | 是 | 3 | 动力配套 | 动力配套 |  | 0.17 |  | 2015v1 | 01220801030104
01 | 基础设施 | 22 | 电源 | 08 | 发电主设备 | 01 | 小型固定柴油发电机组 | 03 | 直流风冷 | 01 | 48V100A | 05 | 电子调速装置 | 个 | 01220801030105 | 01220801 | 16040202 | 是 | 3 | 动力配套 | 动力配套 |  | 0.17 |  | 2015v1 | 01220801030105
01 | 基础设施 | 22 | 电源 | 08 | 发电主设备 | 01 | 小型固定柴油发电机组 | 03 | 直流风冷 | 01 | 48V100A | 06 | 发电机 | 台 | 01220801030106 | 01220801 | 16040201 | 是 | 3 | 动力配套 | 动力配套 |  | 0.17 |  | 2015v1 | 01220801030106
01 | 基础设施 | 22 | 电源 | 08 | 发电主设备 | 01 | 小型固定柴油发电机组 | 03 | 直流风冷 | 01 | 48V100A | 07 | 机组智能控制装置 | 套 | 01220801030107 | 01220801 | 16040202 | 是 | 3 | 动力配套 | 动力配套 |  | 0.17 |  | 2015v1 | 01220801030107
01 | 基础设施 | 22 | 电源 | 08 | 发电主设备 | 01 | 小型固定柴油发电机组 | 03 | 直流风冷 | 01 | 48V100A | 08 | 整流器 | 套 | 01220801030108 | 01220801 | 16040202 | 是 | 3 | 动力配套 | 动力配套 |  | 0.17 |  | 2015v1 | 01220801030108
01 | 基础设施 | 22 | 电源 | 08 | 发电主设备 | 01 | 小型固定柴油发电机组 | 03 | 直流风冷 | 01 | 48V100A | 09 | 启动蓄电池（含电缆及附件） | 套 | 01220801030109 | 01220801 | 16040202 | 是 | 3 | 动力配套 | 动力配套 |  | 0.17 |  | 2015v1 | 01220801030109
01 | 基础设施 | 22 | 电源 | 08 | 发电主设备 | 01 | 小型固定柴油发电机组 | 03 | 直流风冷 | 01 | 48V100A | 10 | 启动蓄电池充电器（发动机自带的） | 个 | 01220801030110 | 01220801 | 16040202 | 是 | 3 | 动力配套 | 动力配套 |  | 0.17 |  | 2015v1 | 01220801030110
01 | 基础设施 | 22 | 电源 | 08 | 发电主设备 | 01 | 小型固定柴油发电机组 | 03 | 直流风冷 | 01 | 48V100A | 11 | 减震装置 | 套 | 01220801030111 | 01220801 | 16040202 | 是 | 3 | 动力配套 | 动力配套 |  | 0.17 |  | 2015v1 | 01220801030111
01 | 基础设施 | 22 | 电源 | 08 | 发电主设备 | 01 | 小型固定柴油发电机组 | 03 | 直流风冷 | 01 | 48V100A | 12 | 机组的自保护功能传感器 | 套 | 01220801030112 | 01220801 | 16040202 | 是 | 3 | 动力配套 | 动力配套 |  | 0.17 |  | 2015v1 | 01220801030112
01 | 基础设施 | 22 | 电源 | 08 | 发电主设备 | 01 | 小型固定柴油发电机组 | 03 | 直流风冷 | 01 | 48V100A | 13 | 消音器20dB(A)及连接管等 | 套 | 01220801030113 | 01220801 | 16040202 | 是 | 3 | 动力配套 | 动力配套 |  | 0.17 |  | 2015v1 | 01220801030113
01 | 基础设施 | 22 | 电源 | 08 | 发电主设备 | 01 | 小型固定柴油发电机组 | 03 | 直流风冷 | 01 | 48V100A | 14 | 消音器25dB(A)及连接管等 | 套 | 01220801030114 | 01220801 | 16040202 | 是 | 3 | 动力配套 | 动力配套 |  | 0.17 |  | 2015v1 | 01220801030114
01 | 基础设施 | 22 | 电源 | 08 | 发电主设备 | 01 | 小型固定柴油发电机组 | 03 | 直流风冷 | 01 | 48V100A | 15 | 外置式燃油箱（100h）(包含燃油自动供给系统) | 套 | 01220801030115 | 01220801 | 16040202 | 是 | 3 | 动力配套 | 动力配套 |  | 0.17 |  | 2015v1 | 01220801030115
01 | 基础设施 | 22 | 电源 | 08 | 发电主设备 | 01 | 小型固定柴油发电机组 | 03 | 直流风冷 | 01 | 48V100A | 16 | 燃油箱（100h）底座式 | 套 | 01220801030116 | 01220801 | 16040202 | 是 | 3 | 动力配套 | 动力配套 |  | 0.17 |  | 2015v1 | 01220801030116
01 | 基础设施 | 22 | 电源 | 08 | 发电主设备 | 01 | 小型固定柴油发电机组 | 03 | 直流风冷 | 01 | 48V100A | 17 | 标准型防护罩（标准型油机仓） | 套 | 01220801030117 | 01220801 | 16040202 | 是 | 3 | 动力配套 | 动力配套 |  | 0.17 |  | 2015v1 | 01220801030117
01 | 基础设施 | 22 | 电源 | 08 | 发电主设备 | 01 | 小型固定柴油发电机组 | 03 | 直流风冷 | 01 | 48V100A | 18 | 防风沙型防护罩（防风沙型油机仓） | 套 | 01220801030118 | 01220801 | 16040202 | 是 | 3 | 动力配套 | 动力配套 |  | 0.17 |  | 2015v1 | 01220801030118
01 | 基础设施 | 22 | 电源 | 08 | 发电主设备 | 01 | 小型固定柴油发电机组 | 03 | 直流风冷 | 01 | 48V100A | 19 | 30℃低温保温静音罩（低温保温型静音油机仓） | 套 | 01220801030119 | 01220801 | 16040202 | 是 | 3 | 动力配套 | 动力配套 |  | 0.17 |  | 2015v1 | 01220801030119
01 | 基础设施 | 22 | 电源 | 08 | 发电主设备 | 01 | 小型固定柴油发电机组 | 03 | 直流风冷 | 01 | 48V100A | 20 | 40℃低温保温静音罩（低温保温型静音油机仓） | 套 | 01220801030120 | 01220801 | 16040202 | 是 | 3 | 动力配套 | 动力配套 |  | 0.17 |  | 2015v1 | 01220801030120
01 | 基础设施 | 22 | 电源 | 08 | 发电主设备 | 01 | 小型固定柴油发电机组 | 03 | 直流风冷 | 01 | 48V100A | 21 | 除湿装置 | 套 | 01220801030121 | 01220801 | 16040202 | 是 | 3 | 动力配套 | 动力配套 |  | 0.17 |  | 2015v1 | 01220801030121
01 | 基础设施 | 22 | 电源 | 08 | 发电主设备 | 01 | 小型固定柴油发电机组 | 03 | 直流风冷 | 01 | 48V100A | 22 | 低温启动装置 | 套 | 01220801030122 | 01220801 | 16040202 | 是 | 3 | 动力配套 | 动力配套 |  | 0.17 |  | 2015v1 | 01220801030122
01 | 基础设施 | 22 | 电源 | 08 | 发电主设备 | 01 | 小型固定柴油发电机组 | 03 | 直流风冷 | 01 | 48V100A | 23 | 油水分离器 | 个 | 01220801030123 | 01220801 | 16040202 | 是 | 3 | 动力配套 | 动力配套 |  | 0.17 |  | 2015v1 | 01220801030123
01 | 基础设施 | 22 | 电源 | 08 | 发电主设备 | 01 | 小型固定柴油发电机组 | 03 | 直流风冷 | 01 | 48V100A | 24 | （静音油机仓）80dB(A)静音罩 | 套 | 01220801030124 | 01220801 | 16040202 | 是 | 3 | 动力配套 | 动力配套 |  | 0.17 |  | 2015v1 | 01220801030124
01 | 基础设施 | 22 | 电源 | 08 | 发电主设备 | 01 | 小型固定柴油发电机组 | 03 | 直流风冷 | 01 | 48V100A | 25 | （静音油机仓）75dB(A)静音罩 | 套 | 01220801030125 | 01220801 | 16040202 | 是 | 3 | 动力配套 | 动力配套 |  | 0.17 |  | 2015v1 | 01220801030125
01 | 基础设施 | 22 | 电源 | 08 | 发电主设备 | 01 | 小型固定柴油发电机组 | 03 | 直流风冷 | 01 | 48V100A | 26 | （静音油机仓）70dB(A)静音罩 | 套 | 01220801030126 | 01220801 | 16040202 | 是 | 3 | 动力配套 | 动力配套 |  | 0.17 |  | 2015v1 | 01220801030126
01 | 基础设施 | 22 | 电源 | 08 | 发电主设备 | 01 | 小型固定柴油发电机组 | 03 | 直流风冷 | 01 | 48V100A | 27 | （静音油机仓）65dB(A)静音罩 | 套 | 01220801030127 | 01220801 | 16040202 | 是 | 3 | 动力配套 | 动力配套 |  | 0.17 |  | 2015v1 | 01220801030127
01 | 基础设施 | 22 | 电源 | 08 | 发电主设备 | 01 | 小型固定柴油发电机组 | 03 | 直流风冷 | 01 | 48V100A | 28 | （静音油机仓）60dB(A)静音罩 | 套 | 01220801030128 | 01220801 | 16040202 | 是 | 3 | 动力配套 | 动力配套 |  | 0.17 |  | 2015v1 | 01220801030128
01 | 基础设施 | 22 | 电源 | 08 | 发电主设备 | 01 | 小型固定柴油发电机组 | 03 | 直流风冷 | 01 | 48V100A | 29 | 手动百页窗 | 套 | 01220801030129 | 01220801 | 16040202 | 是 | 3 | 动力配套 | 动力配套 |  | 0.17 |  | 2015v1 | 01220801030129
01 | 基础设施 | 22 | 电源 | 08 | 发电主设备 | 01 | 小型固定柴油发电机组 | 03 | 直流风冷 | 01 | 48V100A | 30 | 电动百页窗 | 套 | 01220801030130 | 01220801 | 16040202 | 是 | 3 | 动力配套 | 动力配套 |  | 0.17 |  | 2015v1 | 01220801030130
01 | 基础设施 | 22 | 电源 | 08 | 发电主设备 | 01 | 小型固定柴油发电机组 | 03 | 直流风冷 | 01 | 48V100A | 31 | 重型空气滤清器 | 个 | 01220801030131 | 01220801 | 16040202 | 是 | 3 | 动力配套 | 动力配套 |  | 0.17 |  | 2015v1 | 01220801030131
01 | 基础设施 | 22 | 电源 | 08 | 发电主设备 | 01 | 小型固定柴油发电机组 | 03 | 直流风冷 | 01 | 48V100A | 32 | 电动百叶窗 | 套 | 01220801030132 | 01220801 | 16040202 | 是 | 3 | 动力配套 | 动力配套 |  | 0.17 |  | 2015v1 | 01220801030132
01 | 基础设施 | 22 | 电源 | 08 | 发电主设备 | 01 | 小型固定柴油发电机组 | 03 | 直流风冷 | 01 | 48V100A | 33 | 防风沙迷宫式通风部件 | 套 | 01220801030133 | 01220801 | 16040202 | 是 | 3 | 动力配套 | 动力配套 |  | 0.17 |  | 2015v1 | 01220801030133
01 | 基础设施 | 22 | 电源 | 08 | 发电主设备 | 01 | 小型固定柴油发电机组 | 03 | 直流风冷 | 01 | 48V100A | 34 | 自垂式百叶窗 | 套 | 01220801030134 | 01220801 | 16040202 | 是 | 3 | 动力配套 | 动力配套 |  | 0.17 |  | 2015v1 | 01220801030134
01 | 基础设施 | 22 | 电源 | 08 | 发电主设备 | 01 | 小型固定柴油发电机组 | 03 | 直流风冷 | 01 | 48V100A | 35 | 温控系统 | 套 | 01220801030135 | 01220801 | 16040202 | 是 | 3 | 动力配套 | 动力配套 |  | 0.17 |  | 2015v1 | 01220801030135
01 | 基础设施 | 22 | 电源 | 08 | 发电主设备 | 01 | 小型固定柴油发电机组 | 03 | 直流风冷 | 01 | 48V100A | 36 | 直流风机 | 个 | 01220801030136 | 01220801 | 16040202 | 是 | 3 | 动力配套 | 动力配套 |  | 0.17 |  | 2015v1 | 01220801030136
01 | 基础设施 | 22 | 电源 | 08 | 发电主设备 | 01 | 小型固定柴油发电机组 | 03 | 直流风冷 | 01 | 48V100A | 37 | 油机室温湿度测量 | 套 | 01220801030137 | 01220801 | 16040202 | 是 | 3 | 动力配套 | 动力配套 |  | 0.17 |  | 2015v1 | 01220801030137
01 | 基础设施 | 22 | 电源 | 08 | 发电主设备 | 01 | 小型固定柴油发电机组 | 03 | 直流风冷 | 01 | 48V100A | 38 | 控制屏箱体防潮除湿装置 | 套 | 01220801030138 | 01220801 | 16040202 | 是 | 3 | 动力配套 | 动力配套 |  | 0.17 |  | 2015v1 | 01220801030138
01 | 基础设施 | 22 | 电源 | 08 | 发电主设备 | 01 | 小型固定柴油发电机组 | 03 | 直流风冷 | 01 | 48V100A | 39 | 空气滤清器 | 个 | 01220801030139 | 01220801 | 16040202 | 是 | 3 | 动力配套 | 动力配套 |  | 0.17 |  | 2015v1 | 01220801030139
01 | 基础设施 | 22 | 电源 | 08 | 发电主设备 | 01 | 小型固定柴油发电机组 | 03 | 直流风冷 | 01 | 48V100A | 40 | 机油滤清器 | 个 | 01220801030140 | 01220801 | 16040202 | 是 | 3 | 动力配套 | 动力配套 |  | 0.17 |  | 2015v1 | 01220801030140
01 | 基础设施 | 22 | 电源 | 08 | 发电主设备 | 01 | 小型固定柴油发电机组 | 03 | 直流风冷 | 01 | 48V100A | 41 | 柴油滤清器 | 个 | 01220801030141 | 01220801 | 16040202 | 是 | 3 | 动力配套 | 动力配套 |  | 0.17 |  | 2015v1 | 01220801030141
01 | 基础设施 | 22 | 电源 | 08 | 发电主设备 | 01 | 小型固定柴油发电机组 | 03 | 直流风冷 | 01 | 48V100A | 42 | 燃油油位传感器 | 个 | 01220801030142 | 01220801 | 16040202 | 是 | 3 | 动力配套 | 动力配套 |  | 0.17 |  | 2015v1 | 01220801030142
01 | 基础设施 | 22 | 电源 | 08 | 发电主设备 | 01 | 小型固定柴油发电机组 | 03 | 直流风冷 | 01 | 48V100A | 43 | 缸温传感器 | 个 | 01220801030143 | 01220801 | 16040202 | 是 | 3 | 动力配套 | 动力配套 |  | 0.17 |  | 2015v1 | 01220801030143
01 | 基础设施 | 22 | 电源 | 08 | 发电主设备 | 01 | 小型固定柴油发电机组 | 03 | 直流风冷 | 02 | 48V150A | 01 | 整机1 | 台 | 01220801030201 | 01220801 | 16040202 | 是 | 3 | 动力配套 | 动力配套 |  | 0.17 |  | 2015v1 | 01220801030201
01 | 基础设施 | 22 | 电源 | 08 | 发电主设备 | 01 | 小型固定柴油发电机组 | 03 | 直流风冷 | 02 | 48V150A | 02 | 整机2 | 台 | 01220801030202 | 01220801 | 16040202 | 是 | 3 | 动力配套 | 动力配套 |  | 0.17 |  | 2015v1 | 01220801030202
01 | 基础设施 | 22 | 电源 | 08 | 发电主设备 | 01 | 小型固定柴油发电机组 | 03 | 直流风冷 | 02 | 48V150A | 03 | 整机3 | 台 | 01220801030203 | 01220801 | 16040202 | 是 | 3 | 动力配套 | 动力配套 |  | 0.17 |  | 2015v1 | 01220801030203
01 | 基础设施 | 22 | 电源 | 08 | 发电主设备 | 01 | 小型固定柴油发电机组 | 03 | 直流风冷 | 02 | 48V150A | 04 | 发动机 | 台 | 01220801030204 | 01220801 | 16040202 | 是 | 3 | 动力配套 | 动力配套 |  | 0.17 |  | 2015v1 | 01220801030204
01 | 基础设施 | 22 | 电源 | 08 | 发电主设备 | 01 | 小型固定柴油发电机组 | 03 | 直流风冷 | 02 | 48V150A | 05 | 电子调速装置 | 个 | 01220801030205 | 01220801 | 16040202 | 是 | 3 | 动力配套 | 动力配套 |  | 0.17 |  | 2015v1 | 01220801030205
01 | 基础设施 | 22 | 电源 | 08 | 发电主设备 | 01 | 小型固定柴油发电机组 | 03 | 直流风冷 | 02 | 48V150A | 06 | 发电机 | 台 | 01220801030206 | 01220801 | 16040201 | 是 | 3 | 动力配套 | 动力配套 |  | 0.17 |  | 2015v1 | 01220801030206
01 | 基础设施 | 22 | 电源 | 08 | 发电主设备 | 01 | 小型固定柴油发电机组 | 03 | 直流风冷 | 02 | 48V150A | 07 | 机组智能控制装置 | 套 | 01220801030207 | 01220801 | 16040202 | 是 | 3 | 动力配套 | 动力配套 |  | 0.17 |  | 2015v1 | 01220801030207
01 | 基础设施 | 22 | 电源 | 08 | 发电主设备 | 01 | 小型固定柴油发电机组 | 03 | 直流风冷 | 02 | 48V150A | 08 | 整流器 | 套 | 01220801030208 | 01220801 | 16040202 | 是 | 3 | 动力配套 | 动力配套 |  | 0.17 |  | 2015v1 | 01220801030208
01 | 基础设施 | 22 | 电源 | 08 | 发电主设备 | 01 | 小型固定柴油发电机组 | 03 | 直流风冷 | 02 | 48V150A | 09 | 启动蓄电池（含电缆及附件） | 套 | 01220801030209 | 01220801 | 16040202 | 是 | 3 | 动力配套 | 动力配套 |  | 0.17 |  | 2015v1 | 01220801030209
01 | 基础设施 | 22 | 电源 | 08 | 发电主设备 | 01 | 小型固定柴油发电机组 | 03 | 直流风冷 | 02 | 48V150A | 10 | 启动蓄电池充电器（发动机自带的） | 个 | 01220801030210 | 01220801 | 16040202 | 是 | 3 | 动力配套 | 动力配套 |  | 0.17 |  | 2015v1 | 01220801030210
01 | 基础设施 | 22 | 电源 | 08 | 发电主设备 | 01 | 小型固定柴油发电机组 | 03 | 直流风冷 | 02 | 48V150A | 11 | 减震装置 | 套 | 01220801030211 | 01220801 | 16040202 | 是 | 3 | 动力配套 | 动力配套 |  | 0.17 |  | 2015v1 | 01220801030211
01 | 基础设施 | 22 | 电源 | 08 | 发电主设备 | 01 | 小型固定柴油发电机组 | 03 | 直流风冷 | 02 | 48V150A | 12 | 机组的自保护功能传感器 | 套 | 01220801030212 | 01220801 | 16040202 | 是 | 3 | 动力配套 | 动力配套 |  | 0.17 |  | 2015v1 | 01220801030212
01 | 基础设施 | 22 | 电源 | 08 | 发电主设备 | 01 | 小型固定柴油发电机组 | 03 | 直流风冷 | 02 | 48V150A | 13 | 消音器20dB(A)及连接管等 | 套 | 01220801030213 | 01220801 | 16040202 | 是 | 3 | 动力配套 | 动力配套 |  | 0.17 |  | 2015v1 | 01220801030213
01 | 基础设施 | 22 | 电源 | 08 | 发电主设备 | 01 | 小型固定柴油发电机组 | 03 | 直流风冷 | 02 | 48V150A | 14 | 消音器25dB(A)及连接管等 | 套 | 01220801030214 | 01220801 | 16040202 | 是 | 3 | 动力配套 | 动力配套 |  | 0.17 |  | 2015v1 | 01220801030214
01 | 基础设施 | 22 | 电源 | 08 | 发电主设备 | 01 | 小型固定柴油发电机组 | 03 | 直流风冷 | 02 | 48V150A | 15 | 外置式燃油箱（100h）(包含燃油自动供给系统) | 套 | 01220801030215 | 01220801 | 16040202 | 是 | 3 | 动力配套 | 动力配套 |  | 0.17 |  | 2015v1 | 01220801030215
01 | 基础设施 | 22 | 电源 | 08 | 发电主设备 | 01 | 小型固定柴油发电机组 | 03 | 直流风冷 | 02 | 48V150A | 16 | 燃油箱（100h）底座式 | 套 | 01220801030216 | 01220801 | 16040202 | 是 | 3 | 动力配套 | 动力配套 |  | 0.17 |  | 2015v1 | 01220801030216
01 | 基础设施 | 22 | 电源 | 08 | 发电主设备 | 01 | 小型固定柴油发电机组 | 03 | 直流风冷 | 02 | 48V150A | 17 | 标准型防护罩（标准型油机仓） | 套 | 01220801030217 | 01220801 | 16040202 | 是 | 3 | 动力配套 | 动力配套 |  | 0.17 |  | 2015v1 | 01220801030217
01 | 基础设施 | 22 | 电源 | 08 | 发电主设备 | 01 | 小型固定柴油发电机组 | 03 | 直流风冷 | 02 | 48V150A | 18 | 防风沙型防护罩（防风沙型油机仓） | 套 | 01220801030218 | 01220801 | 16040202 | 是 | 3 | 动力配套 | 动力配套 |  | 0.17 |  | 2015v1 | 01220801030218
01 | 基础设施 | 22 | 电源 | 08 | 发电主设备 | 01 | 小型固定柴油发电机组 | 03 | 直流风冷 | 02 | 48V150A | 19 | 30℃低温保温静音罩（低温保温型静音油机仓） | 套 | 01220801030219 | 01220801 | 16040202 | 是 | 3 | 动力配套 | 动力配套 |  | 0.17 |  | 2015v1 | 01220801030219
01 | 基础设施 | 22 | 电源 | 08 | 发电主设备 | 01 | 小型固定柴油发电机组 | 03 | 直流风冷 | 02 | 48V150A | 20 | 40℃低温保温静音罩（低温保温型静音油机仓） | 套 | 01220801030220 | 01220801 | 16040202 | 是 | 3 | 动力配套 | 动力配套 |  | 0.17 |  | 2015v1 | 01220801030220
01 | 基础设施 | 22 | 电源 | 08 | 发电主设备 | 01 | 小型固定柴油发电机组 | 03 | 直流风冷 | 02 | 48V150A | 21 | 除湿装置 | 套 | 01220801030221 | 01220801 | 16040202 | 是 | 3 | 动力配套 | 动力配套 |  | 0.17 |  | 2015v1 | 01220801030221
01 | 基础设施 | 22 | 电源 | 08 | 发电主设备 | 01 | 小型固定柴油发电机组 | 03 | 直流风冷 | 02 | 48V150A | 22 | 低温启动装置 | 套 | 01220801030222 | 01220801 | 16040202 | 是 | 3 | 动力配套 | 动力配套 |  | 0.17 |  | 2015v1 | 01220801030222
01 | 基础设施 | 22 | 电源 | 08 | 发电主设备 | 01 | 小型固定柴油发电机组 | 03 | 直流风冷 | 02 | 48V150A | 23 | 油水分离器 | 个 | 01220801030223 | 01220801 | 16040202 | 是 | 3 | 动力配套 | 动力配套 |  | 0.17 |  | 2015v1 | 01220801030223
01 | 基础设施 | 22 | 电源 | 08 | 发电主设备 | 01 | 小型固定柴油发电机组 | 03 | 直流风冷 | 02 | 48V150A | 24 | （静音油机仓）80dB(A)静音罩 | 套 | 01220801030224 | 01220801 | 16040202 | 是 | 3 | 动力配套 | 动力配套 |  | 0.17 |  | 2015v1 | 01220801030224
01 | 基础设施 | 22 | 电源 | 08 | 发电主设备 | 01 | 小型固定柴油发电机组 | 03 | 直流风冷 | 02 | 48V150A | 25 | （静音油机仓）75dB(A)静音罩 | 套 | 01220801030225 | 01220801 | 16040202 | 是 | 3 | 动力配套 | 动力配套 |  | 0.17 |  | 2015v1 | 01220801030225
01 | 基础设施 | 22 | 电源 | 08 | 发电主设备 | 01 | 小型固定柴油发电机组 | 03 | 直流风冷 | 02 | 48V150A | 26 | （静音油机仓）70dB(A)静音罩 | 套 | 01220801030226 | 01220801 | 16040202 | 是 | 3 | 动力配套 | 动力配套 |  | 0.17 |  | 2015v1 | 01220801030226
01 | 基础设施 | 22 | 电源 | 08 | 发电主设备 | 01 | 小型固定柴油发电机组 | 03 | 直流风冷 | 02 | 48V150A | 27 | （静音油机仓）65dB(A)静音罩 | 套 | 01220801030227 | 01220801 | 16040202 | 是 | 3 | 动力配套 | 动力配套 |  | 0.17 |  | 2015v1 | 01220801030227
01 | 基础设施 | 22 | 电源 | 08 | 发电主设备 | 01 | 小型固定柴油发电机组 | 03 | 直流风冷 | 02 | 48V150A | 28 | （静音油机仓）60dB(A)静音罩 | 套 | 01220801030228 | 01220801 | 16040202 | 是 | 3 | 动力配套 | 动力配套 |  | 0.17 |  | 2015v1 | 01220801030228
01 | 基础设施 | 22 | 电源 | 08 | 发电主设备 | 01 | 小型固定柴油发电机组 | 03 | 直流风冷 | 02 | 48V150A | 29 | 手动百页窗 | 套 | 01220801030229 | 01220801 | 16040202 | 是 | 3 | 动力配套 | 动力配套 |  | 0.17 |  | 2015v1 | 01220801030229
01 | 基础设施 | 22 | 电源 | 08 | 发电主设备 | 01 | 小型固定柴油发电机组 | 03 | 直流风冷 | 02 | 48V150A | 30 | 电动百页窗 | 套 | 01220801030230 | 01220801 | 16040202 | 是 | 3 | 动力配套 | 动力配套 |  | 0.17 |  | 2015v1 | 01220801030230
01 | 基础设施 | 22 | 电源 | 08 | 发电主设备 | 01 | 小型固定柴油发电机组 | 03 | 直流风冷 | 02 | 48V150A | 31 | 重型空气滤清器 | 个 | 01220801030231 | 01220801 | 16040202 | 是 | 3 | 动力配套 | 动力配套 |  | 0.17 |  | 2015v1 | 01220801030231
01 | 基础设施 | 22 | 电源 | 08 | 发电主设备 | 01 | 小型固定柴油发电机组 | 03 | 直流风冷 | 02 | 48V150A | 32 | 电动百叶窗 | 套 | 01220801030232 | 01220801 | 16040202 | 是 | 3 | 动力配套 | 动力配套 |  | 0.17 |  | 2015v1 | 01220801030232
01 | 基础设施 | 22 | 电源 | 08 | 发电主设备 | 01 | 小型固定柴油发电机组 | 03 | 直流风冷 | 02 | 48V150A | 33 | 防风沙迷宫式通风部件 | 套 | 01220801030233 | 01220801 | 16040202 | 是 | 3 | 动力配套 | 动力配套 |  | 0.17 |  | 2015v1 | 01220801030233
01 | 基础设施 | 22 | 电源 | 08 | 发电主设备 | 01 | 小型固定柴油发电机组 | 03 | 直流风冷 | 02 | 48V150A | 34 | 自垂式百叶窗 | 套 | 01220801030234 | 01220801 | 16040202 | 是 | 3 | 动力配套 | 动力配套 |  | 0.17 |  | 2015v1 | 01220801030234
01 | 基础设施 | 22 | 电源 | 08 | 发电主设备 | 01 | 小型固定柴油发电机组 | 03 | 直流风冷 | 02 | 48V150A | 35 | 温控系统 | 套 | 01220801030235 | 01220801 | 16040202 | 是 | 3 | 动力配套 | 动力配套 |  | 0.17 |  | 2015v1 | 01220801030235
01 | 基础设施 | 22 | 电源 | 08 | 发电主设备 | 01 | 小型固定柴油发电机组 | 03 | 直流风冷 | 02 | 48V150A | 36 | 直流风机 | 个 | 01220801030236 | 01220801 | 16040202 | 是 | 3 | 动力配套 | 动力配套 |  | 0.17 |  | 2015v1 | 01220801030236
01 | 基础设施 | 22 | 电源 | 08 | 发电主设备 | 01 | 小型固定柴油发电机组 | 03 | 直流风冷 | 02 | 48V150A | 37 | 油机室温湿度测量 | 套 | 01220801030237 | 01220801 | 16040202 | 是 | 3 | 动力配套 | 动力配套 |  | 0.17 |  | 2015v1 | 01220801030237
01 | 基础设施 | 22 | 电源 | 08 | 发电主设备 | 01 | 小型固定柴油发电机组 | 03 | 直流风冷 | 02 | 48V150A | 38 | 控制屏箱体防潮除湿装置 | 套 | 01220801030238 | 01220801 | 16040202 | 是 | 3 | 动力配套 | 动力配套 |  | 0.17 |  | 2015v1 | 01220801030238
01 | 基础设施 | 22 | 电源 | 08 | 发电主设备 | 01 | 小型固定柴油发电机组 | 03 | 直流风冷 | 02 | 48V150A | 39 | 空气滤清器 | 个 | 01220801030239 | 01220801 | 16040202 | 是 | 3 | 动力配套 | 动力配套 |  | 0.17 |  | 2015v1 | 01220801030239
01 | 基础设施 | 22 | 电源 | 08 | 发电主设备 | 01 | 小型固定柴油发电机组 | 03 | 直流风冷 | 02 | 48V150A | 40 | 机油滤清器 | 个 | 01220801030240 | 01220801 | 16040202 | 是 | 3 | 动力配套 | 动力配套 |  | 0.17 |  | 2015v1 | 01220801030240
01 | 基础设施 | 22 | 电源 | 08 | 发电主设备 | 01 | 小型固定柴油发电机组 | 03 | 直流风冷 | 02 | 48V150A | 41 | 柴油滤清器 | 个 | 01220801030241 | 01220801 | 16040202 | 是 | 3 | 动力配套 | 动力配套 |  | 0.17 |  | 2015v1 | 01220801030241
01 | 基础设施 | 22 | 电源 | 08 | 发电主设备 | 01 | 小型固定柴油发电机组 | 03 | 直流风冷 | 02 | 48V150A | 42 | 燃油油位传感器 | 个 | 01220801030242 | 01220801 | 16040202 | 是 | 3 | 动力配套 | 动力配套 |  | 0.17 |  | 2015v1 | 01220801030242
01 | 基础设施 | 22 | 电源 | 08 | 发电主设备 | 01 | 小型固定柴油发电机组 | 03 | 直流风冷 | 02 | 48V150A | 43 | 缸温传感器 | 个 | 01220801030243 | 01220801 | 16040202 | 是 | 3 | 动力配套 | 动力配套 |  | 0.17 |  | 2015v1 | 01220801030243
01 | 基础设施 | 22 | 电源 | 08 | 发电主设备 | 01 | 小型固定柴油发电机组 | 03 | 直流风冷 | 03 | 48V200A | 01 | 整机1 | 台 | 01220801030301 | 01220801 | 16040202 | 是 | 3 | 动力配套 | 动力配套 |  | 0.17 |  | 2015v1 | 01220801030301
01 | 基础设施 | 22 | 电源 | 08 | 发电主设备 | 01 | 小型固定柴油发电机组 | 03 | 直流风冷 | 03 | 48V200A | 02 | 整机2 | 台 | 01220801030302 | 01220801 | 16040202 | 是 | 3 | 动力配套 | 动力配套 |  | 0.17 |  | 2015v1 | 01220801030302
01 | 基础设施 | 22 | 电源 | 08 | 发电主设备 | 01 | 小型固定柴油发电机组 | 03 | 直流风冷 | 03 | 48V200A | 03 | 整机3 | 台 | 01220801030303 | 01220801 | 16040202 | 是 | 3 | 动力配套 | 动力配套 |  | 0.17 |  | 2015v1 | 01220801030303
01 | 基础设施 | 22 | 电源 | 08 | 发电主设备 | 01 | 小型固定柴油发电机组 | 03 | 直流风冷 | 03 | 48V200A | 04 | 发动机 | 台 | 01220801030304 | 01220801 | 16040202 | 是 | 3 | 动力配套 | 动力配套 |  | 0.17 |  | 2015v1 | 01220801030304
01 | 基础设施 | 22 | 电源 | 08 | 发电主设备 | 01 | 小型固定柴油发电机组 | 03 | 直流风冷 | 03 | 48V200A | 05 | 电子调速装置 | 个 | 01220801030305 | 01220801 | 16040202 | 是 | 3 | 动力配套 | 动力配套 |  | 0.17 |  | 2015v1 | 01220801030305
01 | 基础设施 | 22 | 电源 | 08 | 发电主设备 | 01 | 小型固定柴油发电机组 | 03 | 直流风冷 | 03 | 48V200A | 06 | 发电机 | 台 | 01220801030306 | 01220801 | 16040201 | 是 | 3 | 动力配套 | 动力配套 |  | 0.17 |  | 2015v1 | 01220801030306
01 | 基础设施 | 22 | 电源 | 08 | 发电主设备 | 01 | 小型固定柴油发电机组 | 03 | 直流风冷 | 03 | 48V200A | 07 | 机组智能控制装置 | 套 | 01220801030307 | 01220801 | 16040202 | 是 | 3 | 动力配套 | 动力配套 |  | 0.17 |  | 2015v1 | 01220801030307
01 | 基础设施 | 22 | 电源 | 08 | 发电主设备 | 01 | 小型固定柴油发电机组 | 03 | 直流风冷 | 03 | 48V200A | 08 | 整流器 | 套 | 01220801030308 | 01220801 | 16040202 | 是 | 3 | 动力配套 | 动力配套 |  | 0.17 |  | 2015v1 | 01220801030308
01 | 基础设施 | 22 | 电源 | 08 | 发电主设备 | 01 | 小型固定柴油发电机组 | 03 | 直流风冷 | 03 | 48V200A | 09 | 启动蓄电池（含电缆及附件） | 套 | 01220801030309 | 01220801 | 16040202 | 是 | 3 | 动力配套 | 动力配套 |  | 0.17 |  | 2015v1 | 01220801030309
01 | 基础设施 | 22 | 电源 | 08 | 发电主设备 | 01 | 小型固定柴油发电机组 | 03 | 直流风冷 | 03 | 48V200A | 10 | 启动蓄电池充电器（发动机自带的） | 个 | 01220801030310 | 01220801 | 16040202 | 是 | 3 | 动力配套 | 动力配套 |  | 0.17 |  | 2015v1 | 01220801030310
01 | 基础设施 | 22 | 电源 | 08 | 发电主设备 | 01 | 小型固定柴油发电机组 | 03 | 直流风冷 | 03 | 48V200A | 11 | 减震装置 | 套 | 01220801030311 | 01220801 | 16040202 | 是 | 3 | 动力配套 | 动力配套 |  | 0.17 |  | 2015v1 | 01220801030311
01 | 基础设施 | 22 | 电源 | 08 | 发电主设备 | 01 | 小型固定柴油发电机组 | 03 | 直流风冷 | 03 | 48V200A | 12 | 机组的自保护功能传感器 | 套 | 01220801030312 | 01220801 | 16040202 | 是 | 3 | 动力配套 | 动力配套 |  | 0.17 |  | 2015v1 | 01220801030312
01 | 基础设施 | 22 | 电源 | 08 | 发电主设备 | 01 | 小型固定柴油发电机组 | 03 | 直流风冷 | 03 | 48V200A | 13 | 消音器20dB(A)及连接管等 | 套 | 01220801030313 | 01220801 | 16040202 | 是 | 3 | 动力配套 | 动力配套 |  | 0.17 |  | 2015v1 | 01220801030313
01 | 基础设施 | 22 | 电源 | 08 | 发电主设备 | 01 | 小型固定柴油发电机组 | 03 | 直流风冷 | 03 | 48V200A | 14 | 消音器25dB(A)及连接管等 | 套 | 01220801030314 | 01220801 | 16040202 | 是 | 3 | 动力配套 | 动力配套 |  | 0.17 |  | 2015v1 | 01220801030314
01 | 基础设施 | 22 | 电源 | 08 | 发电主设备 | 01 | 小型固定柴油发电机组 | 03 | 直流风冷 | 03 | 48V200A | 15 | 外置式燃油箱（100h）(包含燃油自动供给系统) | 套 | 01220801030315 | 01220801 | 16040202 | 是 | 3 | 动力配套 | 动力配套 |  | 0.17 |  | 2015v1 | 01220801030315
01 | 基础设施 | 22 | 电源 | 08 | 发电主设备 | 01 | 小型固定柴油发电机组 | 03 | 直流风冷 | 03 | 48V200A | 16 | 燃油箱（100h）底座式 | 套 | 01220801030316 | 01220801 | 16040202 | 是 | 3 | 动力配套 | 动力配套 |  | 0.17 |  | 2015v1 | 01220801030316
01 | 基础设施 | 22 | 电源 | 08 | 发电主设备 | 01 | 小型固定柴油发电机组 | 03 | 直流风冷 | 03 | 48V200A | 17 | 标准型防护罩（标准型油机仓） | 套 | 01220801030317 | 01220801 | 16040202 | 是 | 3 | 动力配套 | 动力配套 |  | 0.17 |  | 2015v1 | 01220801030317
01 | 基础设施 | 22 | 电源 | 08 | 发电主设备 | 01 | 小型固定柴油发电机组 | 03 | 直流风冷 | 03 | 48V200A | 18 | 防风沙型防护罩（防风沙型油机仓） | 套 | 01220801030318 | 01220801 | 16040202 | 是 | 3 | 动力配套 | 动力配套 |  | 0.17 |  | 2015v1 | 01220801030318
01 | 基础设施 | 22 | 电源 | 08 | 发电主设备 | 01 | 小型固定柴油发电机组 | 03 | 直流风冷 | 03 | 48V200A | 19 | 30℃低温保温静音罩（低温保温型静音油机仓） | 套 | 01220801030319 | 01220801 | 16040202 | 是 | 3 | 动力配套 | 动力配套 |  | 0.17 |  | 2015v1 | 01220801030319
01 | 基础设施 | 22 | 电源 | 08 | 发电主设备 | 01 | 小型固定柴油发电机组 | 03 | 直流风冷 | 03 | 48V200A | 20 | 40℃低温保温静音罩（低温保温型静音油机仓） | 套 | 01220801030320 | 01220801 | 16040202 | 是 | 3 | 动力配套 | 动力配套 |  | 0.17 |  | 2015v1 | 01220801030320
01 | 基础设施 | 22 | 电源 | 08 | 发电主设备 | 01 | 小型固定柴油发电机组 | 03 | 直流风冷 | 03 | 48V200A | 21 | 除湿装置 | 套 | 01220801030321 | 01220801 | 16040202 | 是 | 3 | 动力配套 | 动力配套 |  | 0.17 |  | 2015v1 | 01220801030321
01 | 基础设施 | 22 | 电源 | 08 | 发电主设备 | 01 | 小型固定柴油发电机组 | 03 | 直流风冷 | 03 | 48V200A | 22 | 低温启动装置 | 套 | 01220801030322 | 01220801 | 16040202 | 是 | 3 | 动力配套 | 动力配套 |  | 0.17 |  | 2015v1 | 01220801030322
01 | 基础设施 | 22 | 电源 | 08 | 发电主设备 | 01 | 小型固定柴油发电机组 | 03 | 直流风冷 | 03 | 48V200A | 23 | 油水分离器 | 个 | 01220801030323 | 01220801 | 16040202 | 是 | 3 | 动力配套 | 动力配套 |  | 0.17 |  | 2015v1 | 01220801030323
01 | 基础设施 | 22 | 电源 | 08 | 发电主设备 | 01 | 小型固定柴油发电机组 | 03 | 直流风冷 | 03 | 48V200A | 24 | （静音油机仓）80dB(A)静音罩 | 套 | 01220801030324 | 01220801 | 16040202 | 是 | 3 | 动力配套 | 动力配套 |  | 0.17 |  | 2015v1 | 01220801030324
01 | 基础设施 | 22 | 电源 | 08 | 发电主设备 | 01 | 小型固定柴油发电机组 | 03 | 直流风冷 | 03 | 48V200A | 25 | （静音油机仓）75dB(A)静音罩 | 套 | 01220801030325 | 01220801 | 16040202 | 是 | 3 | 动力配套 | 动力配套 |  | 0.17 |  | 2015v1 | 01220801030325
01 | 基础设施 | 22 | 电源 | 08 | 发电主设备 | 01 | 小型固定柴油发电机组 | 03 | 直流风冷 | 03 | 48V200A | 26 | （静音油机仓）70dB(A)静音罩 | 套 | 01220801030326 | 01220801 | 16040202 | 是 | 3 | 动力配套 | 动力配套 |  | 0.17 |  | 2015v1 | 01220801030326
01 | 基础设施 | 22 | 电源 | 08 | 发电主设备 | 01 | 小型固定柴油发电机组 | 03 | 直流风冷 | 03 | 48V200A | 27 | （静音油机仓）65dB(A)静音罩 | 套 | 01220801030327 | 01220801 | 16040202 | 是 | 3 | 动力配套 | 动力配套 |  | 0.17 |  | 2015v1 | 01220801030327
01 | 基础设施 | 22 | 电源 | 08 | 发电主设备 | 01 | 小型固定柴油发电机组 | 03 | 直流风冷 | 03 | 48V200A | 28 | （静音油机仓）60dB(A)静音罩 | 套 | 01220801030328 | 01220801 | 16040202 | 是 | 3 | 动力配套 | 动力配套 |  | 0.17 |  | 2015v1 | 01220801030328
01 | 基础设施 | 22 | 电源 | 08 | 发电主设备 | 01 | 小型固定柴油发电机组 | 03 | 直流风冷 | 03 | 48V200A | 29 | 手动百页窗 | 套 | 01220801030329 | 01220801 | 16040202 | 是 | 3 | 动力配套 | 动力配套 |  | 0.17 |  | 2015v1 | 01220801030329
01 | 基础设施 | 22 | 电源 | 08 | 发电主设备 | 01 | 小型固定柴油发电机组 | 03 | 直流风冷 | 03 | 48V200A | 30 | 电动百页窗 | 套 | 01220801030330 | 01220801 | 16040202 | 是 | 3 | 动力配套 | 动力配套 |  | 0.17 |  | 2015v1 | 01220801030330
01 | 基础设施 | 22 | 电源 | 08 | 发电主设备 | 01 | 小型固定柴油发电机组 | 03 | 直流风冷 | 03 | 48V200A | 31 | 重型空气滤清器 | 个 | 01220801030331 | 01220801 | 16040202 | 是 | 3 | 动力配套 | 动力配套 |  | 0.17 |  | 2015v1 | 01220801030331
01 | 基础设施 | 22 | 电源 | 08 | 发电主设备 | 01 | 小型固定柴油发电机组 | 03 | 直流风冷 | 03 | 48V200A | 32 | 电动百叶窗 | 套 | 01220801030332 | 01220801 | 16040202 | 是 | 3 | 动力配套 | 动力配套 |  | 0.17 |  | 2015v1 | 01220801030332
01 | 基础设施 | 22 | 电源 | 08 | 发电主设备 | 01 | 小型固定柴油发电机组 | 03 | 直流风冷 | 03 | 48V200A | 33 | 防风沙迷宫式通风部件 | 套 | 01220801030333 | 01220801 | 16040202 | 是 | 3 | 动力配套 | 动力配套 |  | 0.17 |  | 2015v1 | 01220801030333
01 | 基础设施 | 22 | 电源 | 08 | 发电主设备 | 01 | 小型固定柴油发电机组 | 03 | 直流风冷 | 03 | 48V200A | 34 | 自垂式百叶窗 | 套 | 01220801030334 | 01220801 | 16040202 | 是 | 3 | 动力配套 | 动力配套 |  | 0.17 |  | 2015v1 | 01220801030334
01 | 基础设施 | 22 | 电源 | 08 | 发电主设备 | 01 | 小型固定柴油发电机组 | 03 | 直流风冷 | 03 | 48V200A | 35 | 温控系统 | 套 | 01220801030335 | 01220801 | 16040202 | 是 | 3 | 动力配套 | 动力配套 |  | 0.17 |  | 2015v1 | 01220801030335
01 | 基础设施 | 22 | 电源 | 08 | 发电主设备 | 01 | 小型固定柴油发电机组 | 03 | 直流风冷 | 03 | 48V200A | 36 | 直流风机 | 个 | 01220801030336 | 01220801 | 16040202 | 是 | 3 | 动力配套 | 动力配套 |  | 0.17 |  | 2015v1 | 01220801030336
01 | 基础设施 | 22 | 电源 | 08 | 发电主设备 | 01 | 小型固定柴油发电机组 | 03 | 直流风冷 | 03 | 48V200A | 37 | 油机室温湿度测量 | 套 | 01220801030337 | 01220801 | 16040202 | 是 | 3 | 动力配套 | 动力配套 |  | 0.17 |  | 2015v1 | 01220801030337
01 | 基础设施 | 22 | 电源 | 08 | 发电主设备 | 01 | 小型固定柴油发电机组 | 03 | 直流风冷 | 03 | 48V200A | 38 | 控制屏箱体防潮除湿装置 | 套 | 01220801030338 | 01220801 | 16040202 | 是 | 3 | 动力配套 | 动力配套 |  | 0.17 |  | 2015v1 | 01220801030338
01 | 基础设施 | 22 | 电源 | 08 | 发电主设备 | 01 | 小型固定柴油发电机组 | 03 | 直流风冷 | 03 | 48V200A | 39 | 空气滤清器 | 个 | 01220801030339 | 01220801 | 16040202 | 是 | 3 | 动力配套 | 动力配套 |  | 0.17 |  | 2015v1 | 01220801030339
01 | 基础设施 | 22 | 电源 | 08 | 发电主设备 | 01 | 小型固定柴油发电机组 | 03 | 直流风冷 | 03 | 48V200A | 40 | 机油滤清器 | 个 | 01220801030340 | 01220801 | 16040202 | 是 | 3 | 动力配套 | 动力配套 |  | 0.17 |  | 2015v1 | 01220801030340
01 | 基础设施 | 22 | 电源 | 08 | 发电主设备 | 01 | 小型固定柴油发电机组 | 03 | 直流风冷 | 03 | 48V200A | 41 | 柴油滤清器 | 个 | 01220801030341 | 01220801 | 16040202 | 是 | 3 | 动力配套 | 动力配套 |  | 0.17 |  | 2015v1 | 01220801030341
01 | 基础设施 | 22 | 电源 | 08 | 发电主设备 | 01 | 小型固定柴油发电机组 | 03 | 直流风冷 | 03 | 48V200A | 42 | 燃油油位传感器 | 个 | 01220801030342 | 01220801 | 16040202 | 是 | 3 | 动力配套 | 动力配套 |  | 0.17 |  | 2015v1 | 01220801030342
01 | 基础设施 | 22 | 电源 | 08 | 发电主设备 | 01 | 小型固定柴油发电机组 | 03 | 直流风冷 | 03 | 48V200A | 43 | 缸温传感器 | 个 | 01220801030343 | 01220801 | 16040202 | 是 | 3 | 动力配套 | 动力配套 |  | 0.17 |  | 2015v1 | 01220801030343
01 | 基础设施 | 22 | 电源 | 08 | 发电主设备 | 01 | 小型固定柴油发电机组 | 90 | 小型固定柴油发电机组借货清理(线下采购) |  |  |  |  | 台 | 0122080190 | 01220801 | 16040202 | 线下采购 | 3 | 动力配套 | 动力配套 |  | 0.17 |  | 2017v1，商合部，2016年借货清理编码。2017v4，商合部，清理结束，取消编码 | 01220801900000 | 基础设施-电源-发电主设备-小型固定柴油发电机组-小型固定柴油发电机组借货清理(线下采购)--(0122080190)
01 | 基础设施 | 22 | 电源 | 08 | 发电主设备 | 02 | 汽油发电机组 | 02 | 交流风冷 | 01 | 手启动单相-5kW | 01 | 发动机 | 台 | 01220802020101 | 01220802 | 16040202 | 是 | 3 | 动力配套 | 动力配套 |  | 0.17 |  | 2015v1.1,商合部 | 01220802020101
01 | 基础设施 | 22 | 电源 | 08 | 发电主设备 | 02 | 汽油发电机组 | 02 | 交流风冷 | 01 | 手启动单相-5kW | 02 | 发电机 | 台 | 01220802020102 | 01220802 | 16040201 | 是 | 3 | 动力配套 | 动力配套 |  | 0.17 |  | 2015v1.1,商合部 | 01220802020102
01 | 基础设施 | 22 | 电源 | 08 | 发电主设备 | 02 | 汽油发电机组 | 02 | 交流风冷 | 01 | 手启动单相-5kW | 03 | 机组显示装置（电压表、频率表、计时器） | 套 | 01220802020103 | 01220802 | 16040202 | 是 | 3 | 动力配套 | 动力配套 |  | 0.17 |  | 2015v1.1,商合部 | 01220802020103
01 | 基础设施 | 22 | 电源 | 08 | 发电主设备 | 02 | 汽油发电机组 | 02 | 交流风冷 | 01 | 手启动单相-5kW | 04 | 输出开关 | 个 | 01220802020104 | 01220802 | 16040202 | 是 | 3 | 动力配套 | 动力配套 |  | 0.17 |  | 2015v1.1,商合部 | 01220802020104
01 | 基础设施 | 22 | 电源 | 08 | 发电主设备 | 02 | 汽油发电机组 | 02 | 交流风冷 | 01 | 手启动单相-5kW | 05 | 输出耦合装置（输出插头、插座，接线柱） | 套 | 01220802020105 | 01220802 | 16040202 | 是 | 3 | 动力配套 | 动力配套 |  | 0.17 |  | 2015v1.1,商合部 | 01220802020105
01 | 基础设施 | 22 | 电源 | 08 | 发电主设备 | 02 | 汽油发电机组 | 02 | 交流风冷 | 01 | 手启动单相-5kW | 06 | 减震装置 | 套 | 01220802020106 | 01220802 | 16040202 | 是 | 3 | 动力配套 | 动力配套 |  | 0.17 |  | 2015v1.1,商合部 | 01220802020106
01 | 基础设施 | 22 | 电源 | 08 | 发电主设备 | 02 | 汽油发电机组 | 02 | 交流风冷 | 01 | 手启动单相-5kW | 07 | 机组的自保护功能传感器 | 套 | 01220802020107 | 01220802 | 16040202 | 是 | 3 | 动力配套 | 动力配套 |  | 0.17 |  | 2015v1.1,商合部 | 01220802020107
01 | 基础设施 | 22 | 电源 | 08 | 发电主设备 | 02 | 汽油发电机组 | 02 | 交流风冷 | 01 | 手启动单相-5kW | 08 | 机组消音器及连接管等 | 套 | 01220802020108 | 01220802 | 16040202 | 是 | 3 | 动力配套 | 动力配套 |  | 0.17 |  | 2015v1.1,商合部 | 01220802020108
01 | 基础设施 | 22 | 电源 | 08 | 发电主设备 | 02 | 汽油发电机组 | 02 | 交流风冷 | 01 | 手启动单相-5kW | 09 | 机组燃油箱（额定负载运行≥4h，含油位计） | 套 | 01220802020109 | 01220802 | 16040202 | 是 | 3 | 动力配套 | 动力配套 |  | 0.17 |  | 2015v1.1,商合部 | 01220802020109
01 | 基础设施 | 22 | 电源 | 08 | 发电主设备 | 02 | 汽油发电机组 | 02 | 交流风冷 | 01 | 手启动单相-5kW | 10 | 机组支撑系统 | 套 | 01220802020110 | 01220802 | 16040202 | 是 | 3 | 动力配套 | 动力配套 |  | 0.17 |  | 2015v1.1,商合部 | 01220802020110
01 | 基础设施 | 22 | 电源 | 08 | 发电主设备 | 02 | 汽油发电机组 | 02 | 交流风冷 | 01 | 手启动单相-5kW | 11 | 机组启动装置 | 套 | 01220802020111 | 01220802 | 16040202 | 是 | 3 | 动力配套 | 动力配套 |  | 0.17 |  | 2015v1.1,商合部 | 01220802020111
01 | 基础设施 | 22 | 电源 | 08 | 发电主设备 | 02 | 汽油发电机组 | 02 | 交流风冷 | 01 | 手启动单相-5kW | 12 | 重型空滤器（高风沙场景） | 套 | 01220802020112 | 01220802 | 16040202 | 是 | 3 | 动力配套 | 动力配套 |  | 0.17 |  | 2015v1.1,商合部 | 01220802020112
01 | 基础设施 | 22 | 电源 | 08 | 发电主设备 | 02 | 汽油发电机组 | 02 | 交流风冷 | 01 | 手启动单相-5kW | 13 | 油机智能管理模块 | 套 | 01220802020113 | 01220802 | 16040202 | 是 | 3 | 动力配套 | 动力配套 |  | 0.17 |  | 2015v1.1,商合部 | 01220802020113
01 | 基础设施 | 22 | 电源 | 08 | 发电主设备 | 02 | 汽油发电机组 | 02 | 交流风冷 | 01 | 手启动单相-5kW | 14 | （静音油机仓）75dB(A)静音罩 | 套 | 01220802020114 | 01220802 | 16040202 | 是 | 3 | 动力配套 | 动力配套 |  | 0.17 |  | 2015v1.1,商合部 | 01220802020114
01 | 基础设施 | 22 | 电源 | 08 | 发电主设备 | 02 | 汽油发电机组 | 02 | 交流风冷 | 01 | 手启动单相-5kW | 15 | （静音油机仓）70dB(A)静音罩 | 套 | 01220802020115 | 01220802 | 16040202 | 是 | 3 | 动力配套 | 动力配套 |  | 0.17 |  | 2015v1.1,商合部 | 01220802020115
01 | 基础设施 | 22 | 电源 | 08 | 发电主设备 | 02 | 汽油发电机组 | 02 | 交流风冷 | 01 | 手启动单相-5kW | 16 | （静音油机仓）65dB(A)静音罩 | 套 | 01220802020116 | 01220802 | 16040202 | 是 | 3 | 动力配套 | 动力配套 |  | 0.17 |  | 2015v1.1,商合部 | 01220802020116
01 | 基础设施 | 22 | 电源 | 08 | 发电主设备 | 02 | 汽油发电机组 | 02 | 交流风冷 | 01 | 手启动单相-5kW | 17 | 除湿装置 | 套 | 01220802020117 | 01220802 | 16040202 | 是 | 3 | 动力配套 | 动力配套 |  | 0.17 |  | 2015v1.1,商合部 | 01220802020117
01 | 基础设施 | 22 | 电源 | 08 | 发电主设备 | 02 | 汽油发电机组 | 02 | 交流风冷 | 01 | 手启动单相-5kW | 18 | 油水分离器 | 套 | 01220802020118 | 01220802 | 16040202 | 是 | 3 | 动力配套 | 动力配套 |  | 0.17 |  | 2015v1.1,商合部 | 01220802020118
01 | 基础设施 | 22 | 电源 | 08 | 发电主设备 | 02 | 汽油发电机组 | 02 | 交流风冷 | 01 | 手启动单相-5kW | 19 | 空气滤清器 | 个 | 01220802020119 | 01220802 | 16040202 | 是 | 3 | 动力配套 | 动力配套 |  | 0.17 |  | 2015v1.1,商合部 | 01220802020119
01 | 基础设施 | 22 | 电源 | 08 | 发电主设备 | 02 | 汽油发电机组 | 02 | 交流风冷 | 01 | 手启动单相-5kW | 20 | 汽油滤清器 | 个 | 01220802020120 | 01220802 | 16040202 | 是 | 3 | 动力配套 | 动力配套 |  | 0.17 |  | 2015v1.1,商合部 | 01220802020120
01 | 基础设施 | 22 | 电源 | 08 | 发电主设备 | 02 | 汽油发电机组 | 02 | 交流风冷 | 01 | 手启动单相-5kW | 21 | 调压模块（AVR) | 个 | 01220802020121 | 01220802 | 16040202 | 是 | 3 | 动力配套 | 动力配套 |  | 0.17 |  | 2015v1.1,商合部 | 01220802020121
01 | 基础设施 | 22 | 电源 | 08 | 发电主设备 | 02 | 汽油发电机组 | 02 | 交流风冷 | 01 | 手启动单相-5kW | 22 | 整机 | 台 | 01220802020122 | 01220802 | 16040202 | 是 | 3 | 动力配套 | 动力配套 |  | 0.17 |  | 2015v1.1,商合部 | 01220802020122
01 | 基础设施 | 22 | 电源 | 08 | 发电主设备 | 02 | 汽油发电机组 | 02 | 交流风冷 | 02 | 电启动三相-5kW | 01 | 发动机 | 台 | 01220802020201 | 01220802 | 16040202 | 是 | 3 | 动力配套 | 动力配套 |  | 0.17 |  | 2015v1.1,商合部 | 01220802020201
01 | 基础设施 | 22 | 电源 | 08 | 发电主设备 | 02 | 汽油发电机组 | 02 | 交流风冷 | 02 | 电启动三相-5kW | 02 | 发电机 | 台 | 01220802020202 | 01220802 | 16040201 | 是 | 3 | 动力配套 | 动力配套 |  | 0.17 |  | 2015v1.1,商合部 | 01220802020202
01 | 基础设施 | 22 | 电源 | 08 | 发电主设备 | 02 | 汽油发电机组 | 02 | 交流风冷 | 02 | 电启动三相-5kW | 03 | 机组显示装置（电压表、频率表、计时器） | 套 | 01220802020203 | 01220802 | 16040202 | 是 | 3 | 动力配套 | 动力配套 |  | 0.17 |  | 2015v1.1,商合部 | 01220802020203
01 | 基础设施 | 22 | 电源 | 08 | 发电主设备 | 02 | 汽油发电机组 | 02 | 交流风冷 | 02 | 电启动三相-5kW | 04 | 输出开关 | 个 | 01220802020204 | 01220802 | 16040202 | 是 | 3 | 动力配套 | 动力配套 |  | 0.17 |  | 2015v1.1,商合部 | 01220802020204
01 | 基础设施 | 22 | 电源 | 08 | 发电主设备 | 02 | 汽油发电机组 | 02 | 交流风冷 | 02 | 电启动三相-5kW | 05 | 输出耦合装置（输出插头、插座，接线柱） | 套 | 01220802020205 | 01220802 | 16040202 | 是 | 3 | 动力配套 | 动力配套 |  | 0.17 |  | 2015v1.1,商合部 | 01220802020205
01 | 基础设施 | 22 | 电源 | 08 | 发电主设备 | 02 | 汽油发电机组 | 02 | 交流风冷 | 02 | 电启动三相-5kW | 06 | 启动蓄电池（含电缆及附件） | 套 | 01220802020206 | 01220802 | 16040202 | 是 | 3 | 动力配套 | 动力配套 |  | 0.17 |  | 2015v1.1,商合部 | 01220802020206
01 | 基础设施 | 22 | 电源 | 08 | 发电主设备 | 02 | 汽油发电机组 | 02 | 交流风冷 | 02 | 电启动三相-5kW | 07 | 启动蓄电池充电器（发动机自带的） | 个 | 01220802020207 | 01220802 | 16040202 | 是 | 3 | 动力配套 | 动力配套 |  | 0.17 |  | 2015v1.1,商合部 | 01220802020207
01 | 基础设施 | 22 | 电源 | 08 | 发电主设备 | 02 | 汽油发电机组 | 02 | 交流风冷 | 02 | 电启动三相-5kW | 08 | 减震装置 | 套 | 01220802020208 | 01220802 | 16040202 | 是 | 3 | 动力配套 | 动力配套 |  | 0.17 |  | 2015v1.1,商合部 | 01220802020208
01 | 基础设施 | 22 | 电源 | 08 | 发电主设备 | 02 | 汽油发电机组 | 02 | 交流风冷 | 02 | 电启动三相-5kW | 09 | 机组的自保护功能传感器 | 套 | 01220802020209 | 01220802 | 16040202 | 是 | 3 | 动力配套 | 动力配套 |  | 0.17 |  | 2015v1.1,商合部 | 01220802020209
01 | 基础设施 | 22 | 电源 | 08 | 发电主设备 | 02 | 汽油发电机组 | 02 | 交流风冷 | 02 | 电启动三相-5kW | 10 | 机组消音器及连接管等 | 套 | 01220802020210 | 01220802 | 16040202 | 是 | 3 | 动力配套 | 动力配套 |  | 0.17 |  | 2015v1.1,商合部 | 01220802020210
01 | 基础设施 | 22 | 电源 | 08 | 发电主设备 | 02 | 汽油发电机组 | 02 | 交流风冷 | 02 | 电启动三相-5kW | 11 | 机组燃油箱（额定负载运行≥4h，含油位计） | 套 | 01220802020211 | 01220802 | 16040202 | 是 | 3 | 动力配套 | 动力配套 |  | 0.17 |  | 2015v1.1,商合部 | 01220802020211
01 | 基础设施 | 22 | 电源 | 08 | 发电主设备 | 02 | 汽油发电机组 | 02 | 交流风冷 | 02 | 电启动三相-5kW | 12 | 机组支撑系统 | 套 | 01220802020212 | 01220802 | 16040202 | 是 | 3 | 动力配套 | 动力配套 |  | 0.17 |  | 2015v1.1,商合部 | 01220802020212
01 | 基础设施 | 22 | 电源 | 08 | 发电主设备 | 02 | 汽油发电机组 | 02 | 交流风冷 | 02 | 电启动三相-5kW | 13 | 机组启动装置 | 套 | 01220802020213 | 01220802 | 16040202 | 是 | 3 | 动力配套 | 动力配套 |  | 0.17 |  | 2015v1.1,商合部 | 01220802020213
01 | 基础设施 | 22 | 电源 | 08 | 发电主设备 | 02 | 汽油发电机组 | 02 | 交流风冷 | 02 | 电启动三相-5kW | 14 | 重型空滤器（高风沙场景） | 套 | 01220802020214 | 01220802 | 16040202 | 是 | 3 | 动力配套 | 动力配套 |  | 0.17 |  | 2015v1.1,商合部 | 01220802020214
01 | 基础设施 | 22 | 电源 | 08 | 发电主设备 | 02 | 汽油发电机组 | 02 | 交流风冷 | 02 | 电启动三相-5kW | 15 | 油机智能管理模块 | 套 | 01220802020215 | 01220802 | 16040202 | 是 | 3 | 动力配套 | 动力配套 |  | 0.17 |  | 2015v1.1,商合部 | 01220802020215
01 | 基础设施 | 22 | 电源 | 08 | 发电主设备 | 02 | 汽油发电机组 | 02 | 交流风冷 | 02 | 电启动三相-5kW | 16 | （静音油机仓）75dB(A)静音罩 | 套 | 01220802020216 | 01220802 | 16040202 | 是 | 3 | 动力配套 | 动力配套 |  | 0.17 |  | 2015v1.1,商合部 | 01220802020216
01 | 基础设施 | 22 | 电源 | 08 | 发电主设备 | 02 | 汽油发电机组 | 02 | 交流风冷 | 02 | 电启动三相-5kW | 17 | （静音油机仓）70dB(A)静音罩 | 套 | 01220802020217 | 01220802 | 16040202 | 是 | 3 | 动力配套 | 动力配套 |  | 0.17 |  | 2015v1.1,商合部 | 01220802020217
01 | 基础设施 | 22 | 电源 | 08 | 发电主设备 | 02 | 汽油发电机组 | 02 | 交流风冷 | 02 | 电启动三相-5kW | 18 | （静音油机仓）65dB(A)静音罩 | 套 | 01220802020218 | 01220802 | 16040202 | 是 | 3 | 动力配套 | 动力配套 |  | 0.17 |  | 2015v1.1,商合部 | 01220802020218
01 | 基础设施 | 22 | 电源 | 08 | 发电主设备 | 02 | 汽油发电机组 | 02 | 交流风冷 | 02 | 电启动三相-5kW | 19 | 除湿装置 | 套 | 01220802020219 | 01220802 | 16040202 | 是 | 3 | 动力配套 | 动力配套 |  | 0.17 |  | 2015v1.1,商合部 | 01220802020219
01 | 基础设施 | 22 | 电源 | 08 | 发电主设备 | 02 | 汽油发电机组 | 02 | 交流风冷 | 02 | 电启动三相-5kW | 20 | 油水分离器 | 套 | 01220802020220 | 01220802 | 16040202 | 是 | 3 | 动力配套 | 动力配套 |  | 0.17 |  | 2015v1.1,商合部 | 01220802020220
01 | 基础设施 | 22 | 电源 | 08 | 发电主设备 | 02 | 汽油发电机组 | 02 | 交流风冷 | 02 | 电启动三相-5kW | 21 | 空气滤清器 | 个 | 01220802020221 | 01220802 | 16040202 | 是 | 3 | 动力配套 | 动力配套 |  | 0.17 |  | 2015v1.1,商合部 | 01220802020221
01 | 基础设施 | 22 | 电源 | 08 | 发电主设备 | 02 | 汽油发电机组 | 02 | 交流风冷 | 02 | 电启动三相-5kW | 22 | 汽油滤清器 | 个 | 01220802020222 | 01220802 | 16040202 | 是 | 3 | 动力配套 | 动力配套 |  | 0.17 |  | 2015v1.1,商合部 | 01220802020222
01 | 基础设施 | 22 | 电源 | 08 | 发电主设备 | 02 | 汽油发电机组 | 02 | 交流风冷 | 02 | 电启动三相-5kW | 23 | 调压模块（AVR) | 个 | 01220802020223 | 01220802 | 16040202 | 是 | 3 | 动力配套 | 动力配套 |  | 0.17 |  | 2015v1.1,商合部 | 01220802020223
01 | 基础设施 | 22 | 电源 | 08 | 发电主设备 | 02 | 汽油发电机组 | 02 | 交流风冷 | 02 | 电启动三相-5kW | 24 | 整机 | 台 | 01220802020224 | 01220802 | 16040202 | 是 | 3 | 动力配套 | 动力配套 |  | 0.17 |  | 2015v1.1,商合部 | 01220802020224
01 | 基础设施 | 22 | 电源 | 08 | 发电主设备 | 02 | 汽油发电机组 | 02 | 交流风冷 | 03 | 电启动三相-10kW | 01 | 发动机 | 台 | 01220802020301 | 01220802 | 16040202 | 是 | 3 | 动力配套 | 动力配套 |  | 0.17 |  | 2015v1.1,商合部 | 01220802020301
01 | 基础设施 | 22 | 电源 | 08 | 发电主设备 | 02 | 汽油发电机组 | 02 | 交流风冷 | 03 | 电启动三相-10kW | 02 | 发电机 | 台 | 01220802020302 | 01220802 | 16040201 | 是 | 3 | 动力配套 | 动力配套 |  | 0.17 |  | 2015v1.1,商合部 | 01220802020302
01 | 基础设施 | 22 | 电源 | 08 | 发电主设备 | 02 | 汽油发电机组 | 02 | 交流风冷 | 03 | 电启动三相-10kW | 03 | 机组显示装置（电压表、频率表、计时器） | 套 | 01220802020303 | 01220802 | 16040202 | 是 | 3 | 动力配套 | 动力配套 |  | 0.17 |  | 2015v1.1,商合部 | 01220802020303
01 | 基础设施 | 22 | 电源 | 08 | 发电主设备 | 02 | 汽油发电机组 | 02 | 交流风冷 | 03 | 电启动三相-10kW | 04 | 输出开关 | 个 | 01220802020304 | 01220802 | 16040202 | 是 | 3 | 动力配套 | 动力配套 |  | 0.17 |  | 2015v1.1,商合部 | 01220802020304
01 | 基础设施 | 22 | 电源 | 08 | 发电主设备 | 02 | 汽油发电机组 | 02 | 交流风冷 | 03 | 电启动三相-10kW | 05 | 输出耦合装置（输出插头、插座，接线柱） | 套 | 01220802020305 | 01220802 | 16040202 | 是 | 3 | 动力配套 | 动力配套 |  | 0.17 |  | 2015v1.1,商合部 | 01220802020305
01 | 基础设施 | 22 | 电源 | 08 | 发电主设备 | 02 | 汽油发电机组 | 02 | 交流风冷 | 03 | 电启动三相-10kW | 06 | 启动蓄电池（含电缆及附件） | 套 | 01220802020306 | 01220802 | 16040202 | 是 | 3 | 动力配套 | 动力配套 |  | 0.17 |  | 2015v1.1,商合部 | 01220802020306
01 | 基础设施 | 22 | 电源 | 08 | 发电主设备 | 02 | 汽油发电机组 | 02 | 交流风冷 | 03 | 电启动三相-10kW | 07 | 启动蓄电池充电器（发动机自带的） | 个 | 01220802020307 | 01220802 | 16040202 | 是 | 3 | 动力配套 | 动力配套 |  | 0.17 |  | 2015v1.1,商合部 | 01220802020307
01 | 基础设施 | 22 | 电源 | 08 | 发电主设备 | 02 | 汽油发电机组 | 02 | 交流风冷 | 03 | 电启动三相-10kW | 08 | 减震装置 | 套 | 01220802020308 | 01220802 | 16040202 | 是 | 3 | 动力配套 | 动力配套 |  | 0.17 |  | 2015v1.1,商合部 | 01220802020308
01 | 基础设施 | 22 | 电源 | 08 | 发电主设备 | 02 | 汽油发电机组 | 02 | 交流风冷 | 03 | 电启动三相-10kW | 09 | 机组的自保护功能传感器 | 套 | 01220802020309 | 01220802 | 16040202 | 是 | 3 | 动力配套 | 动力配套 |  | 0.17 |  | 2015v1.1,商合部 | 01220802020309
01 | 基础设施 | 22 | 电源 | 08 | 发电主设备 | 02 | 汽油发电机组 | 02 | 交流风冷 | 03 | 电启动三相-10kW | 10 | 机组消音器及连接管等 | 套 | 01220802020310 | 01220802 | 16040202 | 是 | 3 | 动力配套 | 动力配套 |  | 0.17 |  | 2015v1.1,商合部 | 01220802020310
01 | 基础设施 | 22 | 电源 | 08 | 发电主设备 | 02 | 汽油发电机组 | 02 | 交流风冷 | 03 | 电启动三相-10kW | 11 | 机组燃油箱（额定负载运行≥4h，含油位计） | 套 | 01220802020311 | 01220802 | 16040202 | 是 | 3 | 动力配套 | 动力配套 |  | 0.17 |  | 2015v1.1,商合部 | 01220802020311
01 | 基础设施 | 22 | 电源 | 08 | 发电主设备 | 02 | 汽油发电机组 | 02 | 交流风冷 | 03 | 电启动三相-10kW | 12 | 机组支撑系统 | 套 | 01220802020312 | 01220802 | 16040202 | 是 | 3 | 动力配套 | 动力配套 |  | 0.17 |  | 2015v1.1,商合部 | 01220802020312
01 | 基础设施 | 22 | 电源 | 08 | 发电主设备 | 02 | 汽油发电机组 | 02 | 交流风冷 | 03 | 电启动三相-10kW | 13 | 机组启动装置 | 套 | 01220802020313 | 01220802 | 16040202 | 是 | 3 | 动力配套 | 动力配套 |  | 0.17 |  | 2015v1.1,商合部 | 01220802020313
01 | 基础设施 | 22 | 电源 | 08 | 发电主设备 | 02 | 汽油发电机组 | 02 | 交流风冷 | 03 | 电启动三相-10kW | 14 | 重型空滤器（高风沙场景） | 套 | 01220802020314 | 01220802 | 16040202 | 是 | 3 | 动力配套 | 动力配套 |  | 0.17 |  | 2015v1.1,商合部 | 01220802020314
01 | 基础设施 | 22 | 电源 | 08 | 发电主设备 | 02 | 汽油发电机组 | 02 | 交流风冷 | 03 | 电启动三相-10kW | 15 | 油机智能管理模块 | 套 | 01220802020315 | 01220802 | 16040202 | 是 | 3 | 动力配套 | 动力配套 |  | 0.17 |  | 2015v1.1,商合部 | 01220802020315
01 | 基础设施 | 22 | 电源 | 08 | 发电主设备 | 02 | 汽油发电机组 | 02 | 交流风冷 | 03 | 电启动三相-10kW | 16 | ATS转换箱（柜体） | 套 | 01220802020316 | 01220802 | 16040202 | 是 | 3 | 动力配套 | 动力配套 |  | 0.17 |  | 2015v1.1,商合部 | 01220802020316
01 | 基础设施 | 22 | 电源 | 08 | 发电主设备 | 02 | 汽油发电机组 | 02 | 交流风冷 | 03 | 电启动三相-10kW | 17 | ATS开关 | 个 | 01220802020317 | 01220802 | 16040202 | 是 | 3 | 动力配套 | 动力配套 |  | 0.17 |  | 2015v1.1,商合部 | 01220802020317
01 | 基础设施 | 22 | 电源 | 08 | 发电主设备 | 02 | 汽油发电机组 | 02 | 交流风冷 | 03 | 电启动三相-10kW | 18 | 自动切换装置监控模块 | 套 | 01220802020318 | 01220802 | 16040202 | 是 | 3 | 动力配套 | 动力配套 |  | 0.17 |  | 2015v1.1,商合部 | 01220802020318
01 | 基础设施 | 22 | 电源 | 08 | 发电主设备 | 02 | 汽油发电机组 | 02 | 交流风冷 | 03 | 电启动三相-10kW | 19 | 充电器 | 个 | 01220802020319 | 01220802 | 16040202 | 是 | 3 | 动力配套 | 动力配套 |  | 0.17 |  | 2015v1.1,商合部 | 01220802020319
01 | 基础设施 | 22 | 电源 | 08 | 发电主设备 | 02 | 汽油发电机组 | 02 | 交流风冷 | 03 | 电启动三相-10kW | 20 | 除湿装置 | 套 | 01220802020320 | 01220802 | 16040202 | 是 | 3 | 动力配套 | 动力配套 |  | 0.17 |  | 2015v1.1,商合部 | 01220802020320
01 | 基础设施 | 22 | 电源 | 08 | 发电主设备 | 02 | 汽油发电机组 | 02 | 交流风冷 | 03 | 电启动三相-10kW | 21 | 油水分离器 | 个 | 01220802020321 | 01220802 | 16040202 | 是 | 3 | 动力配套 | 动力配套 |  | 0.17 |  | 2015v1.1,商合部 | 01220802020321
01 | 基础设施 | 22 | 电源 | 08 | 发电主设备 | 02 | 汽油发电机组 | 02 | 交流风冷 | 03 | 电启动三相-10kW | 22 | （静音油机仓）75dB(A)静音罩 | 套 | 01220802020322 | 01220802 | 16040202 | 是 | 3 | 动力配套 | 动力配套 |  | 0.17 |  | 2015v1.1,商合部 | 01220802020322
01 | 基础设施 | 22 | 电源 | 08 | 发电主设备 | 02 | 汽油发电机组 | 02 | 交流风冷 | 03 | 电启动三相-10kW | 23 | （静音油机仓）70dB(A)静音罩 | 套 | 01220802020323 | 01220802 | 16040202 | 是 | 3 | 动力配套 | 动力配套 |  | 0.17 |  | 2015v1.1,商合部 | 01220802020323
01 | 基础设施 | 22 | 电源 | 08 | 发电主设备 | 02 | 汽油发电机组 | 02 | 交流风冷 | 03 | 电启动三相-10kW | 24 | （静音油机仓）65dB(A)静音罩 | 套 | 01220802020324 | 01220802 | 16040202 | 是 | 3 | 动力配套 | 动力配套 |  | 0.17 |  | 2015v1.1,商合部 | 01220802020324
01 | 基础设施 | 22 | 电源 | 08 | 发电主设备 | 02 | 汽油发电机组 | 02 | 交流风冷 | 03 | 电启动三相-10kW | 25 | 空气滤清器 | 个 | 01220802020325 | 01220802 | 16040202 | 是 | 3 | 动力配套 | 动力配套 |  | 0.17 |  | 2015v1.1,商合部 | 01220802020325
01 | 基础设施 | 22 | 电源 | 08 | 发电主设备 | 02 | 汽油发电机组 | 02 | 交流风冷 | 03 | 电启动三相-10kW | 26 | 机油滤清器 | 个 | 01220802020326 | 01220802 | 16040202 | 是 | 3 | 动力配套 | 动力配套 |  | 0.17 |  | 2015v1.1,商合部 | 01220802020326
01 | 基础设施 | 22 | 电源 | 08 | 发电主设备 | 02 | 汽油发电机组 | 02 | 交流风冷 | 03 | 电启动三相-10kW | 27 | 汽油滤清器 | 个 | 01220802020327 | 01220802 | 16040202 | 是 | 3 | 动力配套 | 动力配套 |  | 0.17 |  | 2015v1.1,商合部 | 01220802020327
01 | 基础设施 | 22 | 电源 | 08 | 发电主设备 | 02 | 汽油发电机组 | 02 | 交流风冷 | 03 | 电启动三相-10kW | 28 | 调压模块（AVR) | 个 | 01220802020328 | 01220802 | 16040202 | 是 | 3 | 动力配套 | 动力配套 |  | 0.17 |  | 2015v1.1,商合部 | 01220802020328
01 | 基础设施 | 22 | 电源 | 08 | 发电主设备 | 02 | 汽油发电机组 | 02 | 交流风冷 | 03 | 电启动三相-10kW | 29 | 整机 | 台 | 01220802020329 | 01220802 | 16040202 | 是 | 3 | 动力配套 | 动力配套 |  | 0.17 |  | 2015v1.1,商合部 | 01220802020329
01 | 基础设施 | 22 | 电源 | 08 | 发电主设备 | 02 | 汽油发电机组 | 02 | 交流风冷 | 04 | 电启动三相-15kW | 01 | 发动机 | 台 | 01220802020401 | 01220802 | 16040202 | 是 | 3 | 动力配套 | 动力配套 |  | 0.17 |  | 2015v1.1,商合部 | 01220802020401
01 | 基础设施 | 22 | 电源 | 08 | 发电主设备 | 02 | 汽油发电机组 | 02 | 交流风冷 | 04 | 电启动三相-15kW | 02 | 发电机 | 台 | 01220802020402 | 01220802 | 16040201 | 是 | 3 | 动力配套 | 动力配套 |  | 0.17 |  | 2015v1.1,商合部 | 01220802020402
01 | 基础设施 | 22 | 电源 | 08 | 发电主设备 | 02 | 汽油发电机组 | 02 | 交流风冷 | 04 | 电启动三相-15kW | 03 | 机组显示装置（电压表、频率表、计时器） | 套 | 01220802020403 | 01220802 | 16040202 | 是 | 3 | 动力配套 | 动力配套 |  | 0.17 |  | 2015v1.1,商合部 | 01220802020403
01 | 基础设施 | 22 | 电源 | 08 | 发电主设备 | 02 | 汽油发电机组 | 02 | 交流风冷 | 04 | 电启动三相-15kW | 04 | 输出开关 | 个 | 01220802020404 | 01220802 | 16040202 | 是 | 3 | 动力配套 | 动力配套 |  | 0.17 |  | 2015v1.1,商合部 | 01220802020404
01 | 基础设施 | 22 | 电源 | 08 | 发电主设备 | 02 | 汽油发电机组 | 02 | 交流风冷 | 04 | 电启动三相-15kW | 05 | 输出耦合装置（输出插头、插座，接线柱） | 套 | 01220802020405 | 01220802 | 16040202 | 是 | 3 | 动力配套 | 动力配套 |  | 0.17 |  | 2015v1.1,商合部 | 01220802020405
01 | 基础设施 | 22 | 电源 | 08 | 发电主设备 | 02 | 汽油发电机组 | 02 | 交流风冷 | 04 | 电启动三相-15kW | 06 | 启动蓄电池（含电缆及附件） | 套 | 01220802020406 | 01220802 | 16040202 | 是 | 3 | 动力配套 | 动力配套 |  | 0.17 |  | 2015v1.1,商合部 | 01220802020406
01 | 基础设施 | 22 | 电源 | 08 | 发电主设备 | 02 | 汽油发电机组 | 02 | 交流风冷 | 04 | 电启动三相-15kW | 07 | 启动蓄电池充电器（发动机自带的） | 个 | 01220802020407 | 01220802 | 16040202 | 是 | 3 | 动力配套 | 动力配套 |  | 0.17 |  | 2015v1.1,商合部 | 01220802020407
01 | 基础设施 | 22 | 电源 | 08 | 发电主设备 | 02 | 汽油发电机组 | 02 | 交流风冷 | 04 | 电启动三相-15kW | 08 | 减震装置 | 套 | 01220802020408 | 01220802 | 16040202 | 是 | 3 | 动力配套 | 动力配套 |  | 0.17 |  | 2015v1.1,商合部 | 01220802020408
01 | 基础设施 | 22 | 电源 | 08 | 发电主设备 | 02 | 汽油发电机组 | 02 | 交流风冷 | 04 | 电启动三相-15kW | 09 | 机组的自保护功能传感器 | 套 | 01220802020409 | 01220802 | 16040202 | 是 | 3 | 动力配套 | 动力配套 |  | 0.17 |  | 2015v1.1,商合部 | 01220802020409
01 | 基础设施 | 22 | 电源 | 08 | 发电主设备 | 02 | 汽油发电机组 | 02 | 交流风冷 | 04 | 电启动三相-15kW | 10 | 机组消音器及连接管等 | 套 | 01220802020410 | 01220802 | 16040202 | 是 | 3 | 动力配套 | 动力配套 |  | 0.17 |  | 2015v1.1,商合部 | 01220802020410
01 | 基础设施 | 22 | 电源 | 08 | 发电主设备 | 02 | 汽油发电机组 | 02 | 交流风冷 | 04 | 电启动三相-15kW | 11 | 机组燃油箱（额定负载运行≥4h，含油位计） | 套 | 01220802020411 | 01220802 | 16040202 | 是 | 3 | 动力配套 | 动力配套 |  | 0.17 |  | 2015v1.1,商合部 | 01220802020411
01 | 基础设施 | 22 | 电源 | 08 | 发电主设备 | 02 | 汽油发电机组 | 02 | 交流风冷 | 04 | 电启动三相-15kW | 12 | 机组支撑系统 | 套 | 01220802020412 | 01220802 | 16040202 | 是 | 3 | 动力配套 | 动力配套 |  | 0.17 |  | 2015v1.1,商合部 | 01220802020412
01 | 基础设施 | 22 | 电源 | 08 | 发电主设备 | 02 | 汽油发电机组 | 02 | 交流风冷 | 04 | 电启动三相-15kW | 13 | 机组启动装置 | 套 | 01220802020413 | 01220802 | 16040202 | 是 | 3 | 动力配套 | 动力配套 |  | 0.17 |  | 2015v1.1,商合部 | 01220802020413
01 | 基础设施 | 22 | 电源 | 08 | 发电主设备 | 02 | 汽油发电机组 | 02 | 交流风冷 | 04 | 电启动三相-15kW | 14 | 重型空滤器（高风沙场景） | 套 | 01220802020414 | 01220802 | 16040202 | 是 | 3 | 动力配套 | 动力配套 |  | 0.17 |  | 2015v1.1,商合部 | 01220802020414
01 | 基础设施 | 22 | 电源 | 08 | 发电主设备 | 02 | 汽油发电机组 | 02 | 交流风冷 | 04 | 电启动三相-15kW | 15 | 油机智能管理模块 | 套 | 01220802020415 | 01220802 | 16040202 | 是 | 3 | 动力配套 | 动力配套 |  | 0.17 |  | 2015v1.1,商合部 | 01220802020415
01 | 基础设施 | 22 | 电源 | 08 | 发电主设备 | 02 | 汽油发电机组 | 02 | 交流风冷 | 04 | 电启动三相-15kW | 16 | ATS转换箱（柜体） | 套 | 01220802020416 | 01220802 | 16040202 | 是 | 3 | 动力配套 | 动力配套 |  | 0.17 |  | 2015v1.1,商合部 | 01220802020416
01 | 基础设施 | 22 | 电源 | 08 | 发电主设备 | 02 | 汽油发电机组 | 02 | 交流风冷 | 04 | 电启动三相-15kW | 17 | ATS开关 | 个 | 01220802020417 | 01220802 | 16040202 | 是 | 3 | 动力配套 | 动力配套 |  | 0.17 |  | 2015v1.1,商合部 | 01220802020417
01 | 基础设施 | 22 | 电源 | 08 | 发电主设备 | 02 | 汽油发电机组 | 02 | 交流风冷 | 04 | 电启动三相-15kW | 18 | 自动切换装置监控模块 | 套 | 01220802020418 | 01220802 | 16040202 | 是 | 3 | 动力配套 | 动力配套 |  | 0.17 |  | 2015v1.1,商合部 | 01220802020418
01 | 基础设施 | 22 | 电源 | 08 | 发电主设备 | 02 | 汽油发电机组 | 02 | 交流风冷 | 04 | 电启动三相-15kW | 19 | 充电器 | 个 | 01220802020419 | 01220802 | 16040202 | 是 | 3 | 动力配套 | 动力配套 |  | 0.17 |  | 2015v1.1,商合部 | 01220802020419
01 | 基础设施 | 22 | 电源 | 08 | 发电主设备 | 02 | 汽油发电机组 | 02 | 交流风冷 | 04 | 电启动三相-15kW | 20 | 除湿装置 | 套 | 01220802020420 | 01220802 | 16040202 | 是 | 3 | 动力配套 | 动力配套 |  | 0.17 |  | 2015v1.1,商合部 | 01220802020420
01 | 基础设施 | 22 | 电源 | 08 | 发电主设备 | 02 | 汽油发电机组 | 02 | 交流风冷 | 04 | 电启动三相-15kW | 21 | 油水分离器 | 个 | 01220802020421 | 01220802 | 16040202 | 是 | 3 | 动力配套 | 动力配套 |  | 0.17 |  | 2015v1.1,商合部 | 01220802020421
01 | 基础设施 | 22 | 电源 | 08 | 发电主设备 | 02 | 汽油发电机组 | 02 | 交流风冷 | 04 | 电启动三相-15kW | 22 | （静音油机仓）75dB(A)静音罩 | 套 | 01220802020422 | 01220802 | 16040202 | 是 | 3 | 动力配套 | 动力配套 |  | 0.17 |  | 2015v1.1,商合部 | 01220802020422
01 | 基础设施 | 22 | 电源 | 08 | 发电主设备 | 02 | 汽油发电机组 | 02 | 交流风冷 | 04 | 电启动三相-15kW | 23 | （静音油机仓）70dB(A)静音罩 | 套 | 01220802020423 | 01220802 | 16040202 | 是 | 3 | 动力配套 | 动力配套 |  | 0.17 |  | 2015v1.1,商合部 | 01220802020423
01 | 基础设施 | 22 | 电源 | 08 | 发电主设备 | 02 | 汽油发电机组 | 02 | 交流风冷 | 04 | 电启动三相-15kW | 24 | （静音油机仓）65dB(A)静音罩 | 套 | 01220802020424 | 01220802 | 16040202 | 是 | 3 | 动力配套 | 动力配套 |  | 0.17 |  | 2015v1.1,商合部 | 01220802020424
01 | 基础设施 | 22 | 电源 | 08 | 发电主设备 | 02 | 汽油发电机组 | 02 | 交流风冷 | 04 | 电启动三相-15kW | 25 | 空气滤清器 | 个 | 01220802020425 | 01220802 | 16040202 | 是 | 3 | 动力配套 | 动力配套 |  | 0.17 |  | 2015v1.1,商合部 | 01220802020425
01 | 基础设施 | 22 | 电源 | 08 | 发电主设备 | 02 | 汽油发电机组 | 02 | 交流风冷 | 04 | 电启动三相-15kW | 26 | 机油滤清器 | 个 | 01220802020426 | 01220802 | 16040202 | 是 | 3 | 动力配套 | 动力配套 |  | 0.17 |  | 2015v1.1,商合部 | 01220802020426
01 | 基础设施 | 22 | 电源 | 08 | 发电主设备 | 02 | 汽油发电机组 | 02 | 交流风冷 | 04 | 电启动三相-15kW | 27 | 柴油滤清器 | 个 | 01220802020427 | 01220802 | 16040202 | 是 | 3 | 动力配套 | 动力配套 |  | 0.17 |  | 2015v1.1,商合部 | 01220802020427
01 | 基础设施 | 22 | 电源 | 08 | 发电主设备 | 02 | 汽油发电机组 | 02 | 交流风冷 | 04 | 电启动三相-15kW | 28 | 调压模块（AVR) | 个 | 01220802020428 | 01220802 | 16040202 | 是 | 3 | 动力配套 | 动力配套 |  | 0.17 |  | 2015v1.1,商合部 | 01220802020428
01 | 基础设施 | 22 | 电源 | 08 | 发电主设备 | 02 | 汽油发电机组 | 02 | 交流风冷 | 04 | 电启动三相-15kW | 29 | 整机 | 台 | 01220802020429 | 01220802 | 16040202 | 是 | 3 | 动力配套 | 动力配套 |  | 0.17 |  | 2015v1.1,商合部 | 01220802020429
01 | 基础设施 | 22 | 电源 | 08 | 发电主设备 | 03 | 柴油发电机组 | 01 | 移动柴油机5kW-15kW(含） | 01 | 5kW |  |  | 台 | 012208030101 | 01220803 | 16040201 |  | 3 | 动力配套 | 动力配套 |  | 0.17 |  | 2015v1 | 01220803010100
01 | 基础设施 | 22 | 电源 | 08 | 发电主设备 | 03 | 柴油发电机组 | 01 | 移动柴油机5kW-15kW(含） | 02 | 10kW |  |  | 台 | 012208030102 | 01220803 | 16040201 |  | 3 | 动力配套 | 动力配套 |  | 0.17 |  | 2015v1 | 01220803010200
01 | 基础设施 | 22 | 电源 | 08 | 发电主设备 | 03 | 柴油发电机组 | 01 | 移动柴油机5kW-15kW(含） | 03 | 12kW |  |  | 台 | 012208030103 | 01220803 | 16040201 |  | 3 | 动力配套 | 动力配套 |  | 0.17 |  | 2015v1 | 01220803010300
01 | 基础设施 | 22 | 电源 | 08 | 发电主设备 | 03 | 柴油发电机组 | 02 | 移动柴油机15kW-500kW(含) | 01 | 20kW |  |  | 台 | 012208030201 | 01220803 | 16040201 |  | 3 | 动力配套 | 动力配套 |  | 0.17 |  | 2015v1 | 01220803020100
01 | 基础设施 | 22 | 电源 | 08 | 发电主设备 | 03 | 柴油发电机组 | 02 | 移动柴油机15kW-500kW(含) | 02 | 30KW |  |  | 台 | 012208030202 | 01220803 | 16040201 |  | 3 | 动力配套 | 动力配套 |  | 0.17 |  | 2015v1 | 01220803020200
01 | 基础设施 | 22 | 电源 | 08 | 发电主设备 | 04 | 风力发电机组 | 01 | -48V单台 | 01 | 1KW |  |  | 台 | 012208040101 | 01220804 | 16040201 |  | 7 | 外市电引入 | 外市电 |  | 0.17 |  | 2015v1。2017v3，建设部，子专业分类编码由“3”修改为“7”，子专业分类名称由“动力配套”修改为“外市电引入”，产品专业分类名称由“动力配套”修改为“外市电” | 01220804010100
01 | 基础设施 | 22 | 电源 | 08 | 发电主设备 | 04 | 风力发电机组 | 01 | -48V单台 | 02 | 2KW |  |  | 台 | 012208040102 | 01220804 | 16040201 |  | 7 | 外市电引入 | 外市电 |  | 0.17 |  | 2015v1。2017v3，建设部，子专业分类编码由“3”修改为“7”，子专业分类名称由“动力配套”修改为“外市电引入”，产品专业分类名称由“动力配套”修改为“外市电” | 01220804010200
01 | 基础设施 | 22 | 电源 | 08 | 发电主设备 | 04 | 风力发电机组 | 01 | -48V单台 | 03 | 3KW |  |  | 台 | 012208040103 | 01220804 | 16040201 |  | 7 | 外市电引入 | 外市电 |  | 0.17 |  | 2015v1。2017v3，建设部，子专业分类编码由“3”修改为“7”，子专业分类名称由“动力配套”修改为“外市电引入”，产品专业分类名称由“动力配套”修改为“外市电” | 01220804010300
01 | 基础设施 | 22 | 电源 | 08 | 发电主设备 | 04 | 风力发电机组 | 01 | -48V单台 | 04 | 4KW |  |  | 台 | 012208040104 | 01220804 | 16040201 |  | 7 | 外市电引入 | 外市电 |  | 0.17 |  | 2015v1。2017v3，建设部，子专业分类编码由“3”修改为“7”，子专业分类名称由“动力配套”修改为“外市电引入”，产品专业分类名称由“动力配套”修改为“外市电” | 01220804010400
01 | 基础设施 | 22 | 电源 | 08 | 发电主设备 | 04 | 风力发电机组 | 01 | -48V单台 | 05 | 5KW |  |  | 台 | 012208040105 | 01220804 | 16040201 |  | 7 | 外市电引入 | 外市电 |  | 0.17 |  | 2015v1。2017v3，建设部，子专业分类编码由“3”修改为“7”，子专业分类名称由“动力配套”修改为“外市电引入”，产品专业分类名称由“动力配套”修改为“外市电” | 01220804010500
01 | 基础设施 | 22 | 电源 | 08 | 发电主设备 | 04 | 风力发电机组 | 01 | -48V单台 | 06 | 10KW |  |  | 台 | 012208040106 | 01220804 | 16040201 |  | 7 | 外市电引入 | 外市电 |  | 0.17 |  | 2015v1。2017v3，建设部，子专业分类编码由“3”修改为“7”，子专业分类名称由“动力配套”修改为“外市电引入”，产品专业分类名称由“动力配套”修改为“外市电” | 01220804010600
01 | 基础设施 | 22 | 电源 | 08 | 发电主设备 | 05 | 太阳能发电设备 | 01 | -48V单板 | 01 | 135W |  |  | 套 | 012208050101 | 01220805 | 16040202 |  | 7 | 外市电引入 | 外市电 |  | 0.17 |  | 2015v1。2017v3，建设部，子专业分类编码由“3”修改为“7”，子专业分类名称由“动力配套”修改为“外市电引入”，产品专业分类名称由“动力配套”修改为“外市电” | 01220805010100
01 | 基础设施 | 22 | 电源 | 08 | 发电主设备 | 05 | 太阳能发电设备 | 01 | -48V单板 | 02 | 180W |  |  | 套 | 012208050102 | 01220805 | 16040202 |  | 7 | 外市电引入 | 外市电 |  | 0.17 |  | 2015v1。2017v3，建设部，子专业分类编码由“3”修改为“7”，子专业分类名称由“动力配套”修改为“外市电引入”，产品专业分类名称由“动力配套”修改为“外市电” | 01220805010200
01 | 基础设施 | 22 | 电源 | 08 | 发电主设备 | 05 | 太阳能发电设备 | 01 | -48V单板 | 03 | 195W |  |  | 套 | 012208050103 | 01220805 | 16040202 |  | 7 | 外市电引入 | 外市电 |  | 0.17 |  | 2015v1。2017v3，建设部，子专业分类编码由“3”修改为“7”，子专业分类名称由“动力配套”修改为“外市电引入”，产品专业分类名称由“动力配套”修改为“外市电” | 01220805010300
01 | 基础设施 | 22 | 电源 | 08 | 发电主设备 | 05 | 太阳能发电设备 | 01 | -48V单板 | 04 | 200W |  |  | 套 | 012208050104 | 01220805 | 16040202 |  | 7 | 外市电引入 | 外市电 |  | 0.17 |  | 2015v1。2017v3，建设部，子专业分类编码由“3”修改为“7”，子专业分类名称由“动力配套”修改为“外市电引入”，产品专业分类名称由“动力配套”修改为“外市电” | 01220805010400
01 | 基础设施 | 22 | 电源 | 08 | 发电主设备 | 05 | 太阳能发电设备 | 01 | -48V单板 | 05 | 220W |  |  | 套 | 012208050105 | 01220805 | 16040202 |  | 7 | 外市电引入 | 外市电 |  | 0.17 |  | 2015v1。2017v3，建设部，子专业分类编码由“3”修改为“7”，子专业分类名称由“动力配套”修改为“外市电引入”，产品专业分类名称由“动力配套”修改为“外市电” | 01220805010500
01 | 基础设施 | 22 | 电源 | 08 | 发电主设备 | 05 | 太阳能发电设备 | 01 | -48V单板 | 06 | 260W |  |  | 套 | 012208050106 | 01220805 | 16040202 |  | 7 | 外市电引入 | 外市电 |  | 0.17 |  | 2017v4，新疆 | 01220805010600 | 基础设施-电源-发电主设备-太阳能发电设备--48V单板-260W-(012208050106)
01 | 基础设施 | 22 | 电源 | 08 | 发电主设备 | 05 | 太阳能发电设备 | 02 | -48V容量 | 01 | 5400W |  |  | 套 | 012208050201 | 01220805 | 16040202 |  | 7 | 外市电引入 | 外市电 |  | 0.17 |  | 2015v1。2017v3，建设部，子专业分类编码由“3”修改为“7”，子专业分类名称由“动力配套”修改为“外市电引入”，产品专业分类名称由“动力配套”修改为“外市电” | 01220805020100
01 | 基础设施 | 22 | 电源 | 08 | 发电主设备 | 05 | 太阳能发电设备 | 02 | -48V容量 | 02 | 8000W |  |  | 套 | 012208050202 | 01220805 | 16040202 |  | 7 | 外市电引入 | 外市电 |  | 0.17 |  | 2015v1。2017v3，建设部，子专业分类编码由“3”修改为“7”，子专业分类名称由“动力配套”修改为“外市电引入”，产品专业分类名称由“动力配套”修改为“外市电” | 01220805020200
01 | 基础设施 | 22 | 电源 | 08 | 发电主设备 | 05 | 太阳能发电设备 | 02 | -48V容量 | 03 | 10000W |  |  | 套 | 012208050203 | 01220805 | 16040202 |  | 7 | 外市电引入 | 外市电 |  | 0.17 |  | 2015v1。2017v3，建设部，子专业分类编码由“3”修改为“7”，子专业分类名称由“动力配套”修改为“外市电引入”，产品专业分类名称由“动力配套”修改为“外市电” | 01220805020300
01 | 基础设施 | 22 | 电源 | 08 | 发电主设备 | 05 | 太阳能发电设备 | 02 | -48V容量 | 04 | 14000W |  |  | 套 | 012208050204 | 01220805 | 16040202 |  | 7 | 外市电引入 | 外市电 |  | 0.17 |  | 2015v1。2017v3，建设部，子专业分类编码由“3”修改为“7”，子专业分类名称由“动力配套”修改为“外市电引入”，产品专业分类名称由“动力配套”修改为“外市电” | 01220805020400
01 | 基础设施 | 22 | 电源 | 08 | 发电主设备 | 05 | 太阳能发电设备 | 02 | -48V容量 | 05 | 16000W |  |  | 套 | 012208050205 | 01220805 | 16040202 |  | 7 | 外市电引入 | 外市电 |  | 0.17 |  | 2015v1。2017v3，建设部，子专业分类编码由“3”修改为“7”，子专业分类名称由“动力配套”修改为“外市电引入”，产品专业分类名称由“动力配套”修改为“外市电” | 01220805020500
01 | 基础设施 | 22 | 电源 | 08 | 发电主设备 | 05 | 太阳能发电设备 | 03 | 直流输出 | 01 | 12V |  |  | 套 | 012208050301 | 01220805 | 16040202 |  | 7 | 外市电引入 | 外市电 |  | 0.17 |  | 2015v1。2017v3，建设部，子专业分类编码由“3”修改为“7”，子专业分类名称由“动力配套”修改为“外市电引入”，产品专业分类名称由“动力配套”修改为“外市电” | 01220805030100
01 | 基础设施 | 22 | 电源 | 08 | 发电主设备 | 05 | 太阳能发电设备 | 04 | 交流输出 | 01 | 220V |  |  | 套 | 012208050401 | 01220805 | 16040202 |  | 7 | 外市电引入 | 外市电 |  | 0.17 |  | 2015v1。2017v3，建设部，子专业分类编码由“3”修改为“7”，子专业分类名称由“动力配套”修改为“外市电引入”，产品专业分类名称由“动力配套”修改为“外市电” | 01220805040100
01 | 基础设施 | 22 | 电源 | 08 | 发电主设备 | 05 | 太阳能发电设备 | 05 | 太阳能控制器 | 01 | 低压型 | 01 | 600A | 台 | 01220805050101 | 01220805 | 16040201 |  | 7 | 外市电引入 | 外市电 |  | 0.17 |  | 2015v1。2017v3，建设部，子专业分类编码由“3”修改为“7”，子专业分类名称由“动力配套”修改为“外市电引入”，产品专业分类名称由“动力配套”修改为“外市电” | 01220805050101
01 | 基础设施 | 22 | 电源 | 08 | 发电主设备 | 05 | 太阳能发电设备 | 05 | 太阳能控制器 | 01 | 低压型 | 02 | 500A | 台 | 01220805050102 | 01220805 | 16040201 |  | 7 | 外市电引入 | 外市电 |  | 0.17 |  | 2015v1。2017v3，建设部，子专业分类编码由“3”修改为“7”，子专业分类名称由“动力配套”修改为“外市电引入”，产品专业分类名称由“动力配套”修改为“外市电” | 01220805050102
01 | 基础设施 | 22 | 电源 | 08 | 发电主设备 | 05 | 太阳能发电设备 | 05 | 太阳能控制器 | 01 | 低压型 | 03 | 400A | 台 | 01220805050103 | 01220805 | 16040201 |  | 7 | 外市电引入 | 外市电 |  | 0.17 |  | 2015v1。2017v3，建设部，子专业分类编码由“3”修改为“7”，子专业分类名称由“动力配套”修改为“外市电引入”，产品专业分类名称由“动力配套”修改为“外市电” | 01220805050103
01 | 基础设施 | 22 | 电源 | 08 | 发电主设备 | 05 | 太阳能发电设备 | 05 | 太阳能控制器 | 01 | 低压型 | 04 | 300A | 台 | 01220805050104 | 01220805 | 16040201 |  | 7 | 外市电引入 | 外市电 |  | 0.17 |  | 2015v1。2017v3，建设部，子专业分类编码由“3”修改为“7”，子专业分类名称由“动力配套”修改为“外市电引入”，产品专业分类名称由“动力配套”修改为“外市电” | 01220805050104
01 | 基础设施 | 22 | 电源 | 08 | 发电主设备 | 05 | 太阳能发电设备 | 05 | 太阳能控制器 | 01 | 低压型 | 05 | 200A | 台 | 01220805050105 | 01220805 | 16040201 |  | 7 | 外市电引入 | 外市电 |  | 0.17 |  | 2015v1。2017v3，建设部，子专业分类编码由“3”修改为“7”，子专业分类名称由“动力配套”修改为“外市电引入”，产品专业分类名称由“动力配套”修改为“外市电” | 01220805050105
01 | 基础设施 | 22 | 电源 | 08 | 发电主设备 | 05 | 太阳能发电设备 | 05 | 太阳能控制器 | 01 | 低压型 | 06 | 100A | 台 | 01220805050106 | 01220805 | 16040201 |  | 7 | 外市电引入 | 外市电 |  | 0.17 |  | 2015v1。2017v3，建设部，子专业分类编码由“3”修改为“7”，子专业分类名称由“动力配套”修改为“外市电引入”，产品专业分类名称由“动力配套”修改为“外市电” | 01220805050106
01 | 基础设施 | 22 | 电源 | 09 | 油机发电外围设备 | 01 | 燃油箱 | [6 empty] | 台 | 01220901 | 01220901 | 16040201 |  | 3 | 动力配套 | 动力配套 |  | 0.17 |  | 2015v1 | 01220901000000
01 | 基础设施 | 22 | 电源 | 09 | 油机发电外围设备 | 02 | 发电设备控制柜 | [6 empty] | 个 | 01220902 | 01220902 | 16040201 |  | 3 | 动力配套 | 动力配套 |  | 0.17 |  | 2015v1 | 01220902000000
01 | 基础设施 | 22 | 电源 | 09 | 油机发电外围设备 | 03 | 储油罐 | [6 empty] | 个 | 01220903 | 01220903 | 16040201 |  | 3 | 动力配套 | 动力配套 |  | 0.17 |  | 2015v1 | 01220903000000
01 | 基础设施 | 22 | 电源 | 09 | 油机发电外围设备 | 04 | 油机转换箱 | 01 | 油机切换箱(三相) | 01 | 100A/380V |  |  | 个 | 012209040101 | 01220904 | 16040201 |  | 3 | 动力配套 | 动力配套 |  | 0.17 |  | 2015v1 | 01220904010100
01 | 基础设施 | 23 | 机房配套 | 01 | 机房空调设备 | 01 | 普通空调壁挂 | 04 | 1P单冷单相 | 01 | 整机 |  |  | 台 | 012301010401 | 01230101 | 16040201 | 是 | 3 | 动力配套 | 动力配套 |  | 0.17 |  | 2015v1.1,商合部 | 01230101040100
01 | 基础设施 | 23 | 机房配套 | 01 | 机房空调设备 | 01 | 普通空调壁挂 | 04 | 1P单冷单相 | 02 | 固定配置 | 01 | 室内风机 | 台 | 01230101040201 | 01230101 | 16040202 | 是 | 3 | 动力配套 | 动力配套 |  | 0.17 |  | 2015v1.1,商合部 | 01230101040201
01 | 基础设施 | 23 | 机房配套 | 01 | 机房空调设备 | 01 | 普通空调壁挂 | 04 | 1P单冷单相 | 02 | 固定配置 | 02 | 室内电机 | 台 | 01230101040202 | 01230101 | 16040202 | 是 | 3 | 动力配套 | 动力配套 |  | 0.17 |  | 2015v1.1,商合部 | 01230101040202
01 | 基础设施 | 23 | 机房配套 | 01 | 机房空调设备 | 01 | 普通空调壁挂 | 04 | 1P单冷单相 | 02 | 固定配置 | 03 | 蒸发器 | 台 | 01230101040203 | 01230101 | 16040202 | 是 | 3 | 动力配套 | 动力配套 |  | 0.17 |  | 2015v1.1,商合部 | 01230101040203
01 | 基础设施 | 23 | 机房配套 | 01 | 机房空调设备 | 01 | 普通空调壁挂 | 04 | 1P单冷单相 | 02 | 固定配置 | 04 | 室内机电路板 | 块 | 01230101040204 | 01230101 | 16040202 | 是 | 3 | 动力配套 | 动力配套 |  | 0.17 |  | 2015v1.1,商合部 | 01230101040204
01 | 基础设施 | 23 | 机房配套 | 01 | 机房空调设备 | 01 | 普通空调壁挂 | 04 | 1P单冷单相 | 02 | 固定配置 | 05 | 监控接口（RS485） | 个 | 01230101040205 | 01230101 | 16040202 | 是 | 3 | 动力配套 | 动力配套 |  | 0.17 |  | 2015v1.1,商合部 | 01230101040205
01 | 基础设施 | 23 | 机房配套 | 01 | 机房空调设备 | 01 | 普通空调壁挂 | 04 | 1P单冷单相 | 02 | 固定配置 | 06 | 启动延时（标配） | 个 | 01230101040206 | 01230101 | 16040202 | 是 | 3 | 动力配套 | 动力配套 |  | 0.17 |  | 2015v1.1,商合部 | 01230101040206
01 | 基础设施 | 23 | 机房配套 | 01 | 机房空调设备 | 01 | 普通空调壁挂 | 04 | 1P单冷单相 | 02 | 固定配置 | 07 | 断电自动恢复（标配） | 个 | 01230101040207 | 01230101 | 16040202 | 是 | 3 | 动力配套 | 动力配套 |  | 0.17 |  | 2015v1.1,商合部 | 01230101040207
01 | 基础设施 | 23 | 机房配套 | 01 | 机房空调设备 | 01 | 普通空调壁挂 | 04 | 1P单冷单相 | 02 | 固定配置 | 08 | 遥控器 | 个 | 01230101040208 | 01230101 | 16040202 | 是 | 3 | 动力配套 | 动力配套 |  | 0.17 |  | 2015v1.1,商合部 | 01230101040208
01 | 基础设施 | 23 | 机房配套 | 01 | 机房空调设备 | 01 | 普通空调壁挂 | 04 | 1P单冷单相 | 02 | 固定配置 | 09 | 显示面板 | 块 | 01230101040209 | 01230101 | 16040202 | 是 | 3 | 动力配套 | 动力配套 |  | 0.17 |  | 2015v1.1,商合部 | 01230101040209
01 | 基础设施 | 23 | 机房配套 | 01 | 机房空调设备 | 01 | 普通空调壁挂 | 04 | 1P单冷单相 | 02 | 固定配置 | 10 | 过滤网 | 个 | 01230101040210 | 01230101 | 16040202 | 是 | 3 | 动力配套 | 动力配套 |  | 0.17 |  | 2015v1.1,商合部 | 01230101040210
01 | 基础设施 | 23 | 机房配套 | 01 | 机房空调设备 | 01 | 普通空调壁挂 | 04 | 1P单冷单相 | 02 | 固定配置 | 11 | 室内机支架 | 个 | 01230101040211 | 01230101 | 16040202 | 是 | 3 | 动力配套 | 动力配套 |  | 0.17 |  | 2015v1.1,商合部 | 01230101040211
01 | 基础设施 | 23 | 机房配套 | 01 | 机房空调设备 | 01 | 普通空调壁挂 | 04 | 1P单冷单相 | 02 | 固定配置 | 12 | 室内机外壳 | 个 | 01230101040212 | 01230101 | 16040202 | 是 | 3 | 动力配套 | 动力配套 |  | 0.17 |  | 2015v1.1,商合部 | 01230101040212
01 | 基础设施 | 23 | 机房配套 | 01 | 机房空调设备 | 01 | 普通空调壁挂 | 04 | 1P单冷单相 | 02 | 固定配置 | 13 | 压缩机 | 台 | 01230101040213 | 01230101 | 16040202 | 是 | 3 | 动力配套 | 动力配套 |  | 0.17 |  | 2015v1.1,商合部 | 01230101040213
01 | 基础设施 | 23 | 机房配套 | 01 | 机房空调设备 | 01 | 普通空调壁挂 | 04 | 1P单冷单相 | 02 | 固定配置 | 14 | 室外风机 | 台 | 01230101040214 | 01230101 | 16040202 | 是 | 3 | 动力配套 | 动力配套 |  | 0.17 |  | 2015v1.1,商合部 | 01230101040214
01 | 基础设施 | 23 | 机房配套 | 01 | 机房空调设备 | 01 | 普通空调壁挂 | 04 | 1P单冷单相 | 02 | 固定配置 | 15 | 室外电机 | 台 | 01230101040215 | 01230101 | 16040202 | 是 | 3 | 动力配套 | 动力配套 |  | 0.17 |  | 2015v1.1,商合部 | 01230101040215
01 | 基础设施 | 23 | 机房配套 | 01 | 机房空调设备 | 01 | 普通空调壁挂 | 04 | 1P单冷单相 | 02 | 固定配置 | 16 | 冷凝器 | 台 | 01230101040216 | 01230101 | 16040202 | 是 | 3 | 动力配套 | 动力配套 |  | 0.17 |  | 2015v1.1,商合部 | 01230101040216
01 | 基础设施 | 23 | 机房配套 | 01 | 机房空调设备 | 01 | 普通空调壁挂 | 04 | 1P单冷单相 | 02 | 固定配置 | 17 | 主控制电路板 | 块 | 01230101040217 | 01230101 | 16040202 | 是 | 3 | 动力配套 | 动力配套 |  | 0.17 |  | 2015v1.1,商合部 | 01230101040217
01 | 基础设施 | 23 | 机房配套 | 01 | 机房空调设备 | 01 | 普通空调壁挂 | 04 | 1P单冷单相 | 02 | 固定配置 | 18 | 毛细管 | 米 | 01230101040218 | 01230101 | 16040202 | 是 | 3 | 动力配套 | 动力配套 |  | 0.17 |  | 2015v1.1,商合部 | 01230101040218
01 | 基础设施 | 23 | 机房配套 | 01 | 机房空调设备 | 01 | 普通空调壁挂 | 04 | 1P单冷单相 | 02 | 固定配置 | 19 | 室外机支架 | 个 | 01230101040219 | 01230101 | 16040202 | 是 | 3 | 动力配套 | 动力配套 |  | 0.17 |  | 2015v1.1,商合部 | 01230101040219
01 | 基础设施 | 23 | 机房配套 | 01 | 机房空调设备 | 01 | 普通空调壁挂 | 04 | 1P单冷单相 | 02 | 固定配置 | 20 | 室外机外壳 | 个 | 01230101040220 | 01230101 | 16040202 | 是 | 3 | 动力配套 | 动力配套 |  | 0.17 |  | 2015v1.1,商合部 | 01230101040220
01 | 基础设施 | 23 | 机房配套 | 01 | 机房空调设备 | 01 | 普通空调壁挂 | 04 | 1P单冷单相 | 02 | 固定配置 | 21 | 室外机防盗网 | 个 | 01230101040221 | 01230101 | 16040202 | 是 | 3 | 动力配套 | 动力配套 |  | 0.17 |  | 2015v1.1,商合部 | 01230101040221
01 | 基础设施 | 23 | 机房配套 | 01 | 机房空调设备 | 01 | 普通空调壁挂 | 04 | 1P单冷单相 | 02 | 固定配置 | 22 | 冷媒管（铜管，含保温材料、管头管件等辅材） | 米 | 01230101040222 | 01230101 | 16040202 | 是 | 3 | 动力配套 | 动力配套 | 116.16 | 0.17 |  | 2015v1.1,商合部 | 01230101040222
01 | 基础设施 | 23 | 机房配套 | 01 | 机房空调设备 | 01 | 普通空调壁挂 | 04 | 1P单冷单相 | 02 | 固定配置 | 23 | 排水管（含管头管件等辅材） | 米 | 01230101040223 | 01230101 | 16040202 | 是 | 3 | 动力配套 | 动力配套 |  | 0.17 |  | 2015v1.1,商合部 | 01230101040223
01 | 基础设施 | 23 | 机房配套 | 01 | 机房空调设备 | 01 | 普通空调壁挂 | 04 | 1P单冷单相 | 03 | 可选配置 | 01 | 辅助电加热器 | 个 | 01230101040301 | 01230101 | 16040202 | 是 | 3 | 动力配套 | 动力配套 |  | 0.17 |  | 2015v1.1,商合部 | 01230101040301
01 | 基础设施 | 23 | 机房配套 | 01 | 机房空调设备 | 01 | 普通空调壁挂 | 04 | 1P单冷单相 | 03 | 可选配置 | 02 | 低温启动装置 | 个 | 01230101040302 | 01230101 | 16040202 | 是 | 3 | 动力配套 | 动力配套 |  | 0.17 |  | 2015v1.1,商合部 | 01230101040302
01 | 基础设施 | 23 | 机房配套 | 01 | 机房空调设备 | 01 | 普通空调壁挂 | 04 | 1P单冷单相 | 03 | 可选配置 | 03 | 电子膨胀阀 | 个 | 01230101040303 | 01230101 | 16040202 | 是 | 3 | 动力配套 | 动力配套 |  | 0.17 |  | 2015v1.1,商合部 | 01230101040303
01 | 基础设施 | 23 | 机房配套 | 01 | 机房空调设备 | 01 | 普通空调壁挂 | 05 | 1P冷暖单相 | 01 | 整机 |  |  | 台 | 012301010501 | 01230101 | 16040201 | 是 | 3 | 动力配套 | 动力配套 |  | 0.17 |  | 2015v1.1,商合部 | 01230101050100
01 | 基础设施 | 23 | 机房配套 | 01 | 机房空调设备 | 01 | 普通空调壁挂 | 05 | 1P冷暖单相 | 02 | 固定配置 | 01 | 室内风机 | 台 | 01230101050201 | 01230101 | 16040202 | 是 | 3 | 动力配套 | 动力配套 |  | 0.17 |  | 2015v1.1,商合部 | 01230101050201
01 | 基础设施 | 23 | 机房配套 | 01 | 机房空调设备 | 01 | 普通空调壁挂 | 05 | 1P冷暖单相 | 02 | 固定配置 | 02 | 室内电机 | 台 | 01230101050202 | 01230101 | 16040202 | 是 | 3 | 动力配套 | 动力配套 |  | 0.17 |  | 2015v1.1,商合部 | 01230101050202
01 | 基础设施 | 23 | 机房配套 | 01 | 机房空调设备 | 01 | 普通空调壁挂 | 05 | 1P冷暖单相 | 02 | 固定配置 | 03 | 蒸发器 | 台 | 01230101050203 | 01230101 | 16040202 | 是 | 3 | 动力配套 | 动力配套 |  | 0.17 |  | 2015v1.1,商合部 | 01230101050203
01 | 基础设施 | 23 | 机房配套 | 01 | 机房空调设备 | 01 | 普通空调壁挂 | 05 | 1P冷暖单相 | 02 | 固定配置 | 04 | 室内机电路板 | 块 | 01230101050204 | 01230101 | 16040202 | 是 | 3 | 动力配套 | 动力配套 |  | 0.17 |  | 2015v1.1,商合部 | 01230101050204
01 | 基础设施 | 23 | 机房配套 | 01 | 机房空调设备 | 01 | 普通空调壁挂 | 05 | 1P冷暖单相 | 02 | 固定配置 | 05 | 监控接口（RS485） | 个 | 01230101050205 | 01230101 | 16040202 | 是 | 3 | 动力配套 | 动力配套 |  | 0.17 |  | 2015v1.1,商合部 | 01230101050205
01 | 基础设施 | 23 | 机房配套 | 01 | 机房空调设备 | 01 | 普通空调壁挂 | 05 | 1P冷暖单相 | 02 | 固定配置 | 06 | 启动延时（标配） | 个 | 01230101050206 | 01230101 | 16040202 | 是 | 3 | 动力配套 | 动力配套 |  | 0.17 |  | 2015v1.1,商合部 | 01230101050206
01 | 基础设施 | 23 | 机房配套 | 01 | 机房空调设备 | 01 | 普通空调壁挂 | 05 | 1P冷暖单相 | 02 | 固定配置 | 07 | 断电自动恢复（标配） | 个 | 01230101050207 | 01230101 | 16040202 | 是 | 3 | 动力配套 | 动力配套 |  | 0.17 |  | 2015v1.1,商合部 | 01230101050207
01 | 基础设施 | 23 | 机房配套 | 01 | 机房空调设备 | 01 | 普通空调壁挂 | 05 | 1P冷暖单相 | 02 | 固定配置 | 08 | 遥控器 | 个 | 01230101050208 | 01230101 | 16040202 | 是 | 3 | 动力配套 | 动力配套 |  | 0.17 |  | 2015v1.1,商合部 | 01230101050208
01 | 基础设施 | 23 | 机房配套 | 01 | 机房空调设备 | 01 | 普通空调壁挂 | 05 | 1P冷暖单相 | 02 | 固定配置 | 09 | 显示面板 | 块 | 01230101050209 | 01230101 | 16040202 | 是 | 3 | 动力配套 | 动力配套 |  | 0.17 |  | 2015v1.1,商合部 | 01230101050209
01 | 基础设施 | 23 | 机房配套 | 01 | 机房空调设备 | 01 | 普通空调壁挂 | 05 | 1P冷暖单相 | 02 | 固定配置 | 10 | 过滤网 | 个 | 01230101050210 | 01230101 | 16040202 | 是 | 3 | 动力配套 | 动力配套 |  | 0.17 |  | 2015v1.1,商合部 | 01230101050210
01 | 基础设施 | 23 | 机房配套 | 01 | 机房空调设备 | 01 | 普通空调壁挂 | 05 | 1P冷暖单相 | 02 | 固定配置 | 11 | 室内机支架 | 个 | 01230101050211 | 01230101 | 16040202 | 是 | 3 | 动力配套 | 动力配套 |  | 0.17 |  | 2015v1.1,商合部 | 01230101050211
01 | 基础设施 | 23 | 机房配套 | 01 | 机房空调设备 | 01 | 普通空调壁挂 | 05 | 1P冷暖单相 | 02 | 固定配置 | 12 | 室内机外壳 | 个 | 01230101050212 | 01230101 | 16040202 | 是 | 3 | 动力配套 | 动力配套 |  | 0.17 |  | 2015v1.1,商合部 | 01230101050212
01 | 基础设施 | 23 | 机房配套 | 01 | 机房空调设备 | 01 | 普通空调壁挂 | 05 | 1P冷暖单相 | 02 | 固定配置 | 13 | 压缩机 | 台 | 01230101050213 | 01230101 | 16040202 | 是 | 3 | 动力配套 | 动力配套 |  | 0.17 |  | 2015v1.1,商合部 | 01230101050213
01 | 基础设施 | 23 | 机房配套 | 01 | 机房空调设备 | 01 | 普通空调壁挂 | 05 | 1P冷暖单相 | 02 | 固定配置 | 14 | 四通阀（冷暖机型） | 个 | 01230101050214 | 01230101 | 16040202 | 是 | 3 | 动力配套 | 动力配套 |  | 0.17 |  | 2015v1.1,商合部 | 01230101050214
01 | 基础设施 | 23 | 机房配套 | 01 | 机房空调设备 | 01 | 普通空调壁挂 | 05 | 1P冷暖单相 | 02 | 固定配置 | 15 | 室外风机 | 台 | 01230101050215 | 01230101 | 16040202 | 是 | 3 | 动力配套 | 动力配套 |  | 0.17 |  | 2015v1.1,商合部 | 01230101050215
01 | 基础设施 | 23 | 机房配套 | 01 | 机房空调设备 | 01 | 普通空调壁挂 | 05 | 1P冷暖单相 | 02 | 固定配置 | 16 | 室外电机 | 台 | 01230101050216 | 01230101 | 16040202 | 是 | 3 | 动力配套 | 动力配套 |  | 0.17 |  | 2015v1.1,商合部 | 01230101050216
01 | 基础设施 | 23 | 机房配套 | 01 | 机房空调设备 | 01 | 普通空调壁挂 | 05 | 1P冷暖单相 | 02 | 固定配置 | 17 | 冷凝器 | 台 | 01230101050217 | 01230101 | 16040202 | 是 | 3 | 动力配套 | 动力配套 |  | 0.17 |  | 2015v1.1,商合部 | 01230101050217
01 | 基础设施 | 23 | 机房配套 | 01 | 机房空调设备 | 01 | 普通空调壁挂 | 05 | 1P冷暖单相 | 02 | 固定配置 | 18 | 主控制电路板 | 块 | 01230101050218 | 01230101 | 16040202 | 是 | 3 | 动力配套 | 动力配套 |  | 0.17 |  | 2015v1.1,商合部 | 01230101050218
01 | 基础设施 | 23 | 机房配套 | 01 | 机房空调设备 | 01 | 普通空调壁挂 | 05 | 1P冷暖单相 | 02 | 固定配置 | 19 | 毛细管 | 米 | 01230101050219 | 01230101 | 16040202 | 是 | 3 | 动力配套 | 动力配套 |  | 0.17 |  | 2015v1.1,商合部 | 01230101050219
01 | 基础设施 | 23 | 机房配套 | 01 | 机房空调设备 | 01 | 普通空调壁挂 | 05 | 1P冷暖单相 | 02 | 固定配置 | 20 | 室外机支架 | 个 | 01230101050220 | 01230101 | 16040202 | 是 | 3 | 动力配套 | 动力配套 |  | 0.17 |  | 2015v1.1,商合部 | 01230101050220
01 | 基础设施 | 23 | 机房配套 | 01 | 机房空调设备 | 01 | 普通空调壁挂 | 05 | 1P冷暖单相 | 02 | 固定配置 | 21 | 室外机外壳 | 个 | 01230101050221 | 01230101 | 16040202 | 是 | 3 | 动力配套 | 动力配套 |  | 0.17 |  | 2015v1.1,商合部 | 01230101050221
01 | 基础设施 | 23 | 机房配套 | 01 | 机房空调设备 | 01 | 普通空调壁挂 | 05 | 1P冷暖单相 | 02 | 固定配置 | 22 | 室外机防盗网 | 个 | 01230101050222 | 01230101 | 16040202 | 是 | 3 | 动力配套 | 动力配套 |  | 0.17 |  | 2015v1.1,商合部 | 01230101050222
01 | 基础设施 | 23 | 机房配套 | 01 | 机房空调设备 | 01 | 普通空调壁挂 | 05 | 1P冷暖单相 | 02 | 固定配置 | 23 | 冷媒管（铜管，含保温材料、管头管件等辅材） | 米 | 01230101050223 | 01230101 | 16040202 | 是 | 3 | 动力配套 | 动力配套 | 116.16 | 0.17 |  | 2015v1.1,商合部 | 01230101050223
01 | 基础设施 | 23 | 机房配套 | 01 | 机房空调设备 | 01 | 普通空调壁挂 | 05 | 1P冷暖单相 | 02 | 固定配置 | 24 | 排水管（含管头管件等辅材） | 米 | 01230101050224 | 01230101 | 16040202 | 是 | 3 | 动力配套 | 动力配套 |  | 0.17 |  | 2015v1.1,商合部 | 01230101050224
01 | 基础设施 | 23 | 机房配套 | 01 | 机房空调设备 | 01 | 普通空调壁挂 | 05 | 1P冷暖单相 | 03 | 可选配置 | 01 | 辅助电加热器 | 个 | 01230101050301 | 01230101 | 16040202 | 是 | 3 | 动力配套 | 动力配套 |  | 0.17 |  | 2015v1.1,商合部 | 01230101050301
01 | 基础设施 | 23 | 机房配套 | 01 | 机房空调设备 | 01 | 普通空调壁挂 | 05 | 1P冷暖单相 | 03 | 可选配置 | 02 | 低温启动装置 | 个 | 01230101050302 | 01230101 | 16040202 | 是 | 3 | 动力配套 | 动力配套 |  | 0.17 |  | 2015v1.1,商合部 | 01230101050302
01 | 基础设施 | 23 | 机房配套 | 01 | 机房空调设备 | 01 | 普通空调壁挂 | 05 | 1P冷暖单相 | 03 | 可选配置 | 03 | 电子膨胀阀 | 个 | 01230101050303 | 01230101 | 16040202 | 是 | 3 | 动力配套 | 动力配套 |  | 0.17 |  | 2015v1.1,商合部 | 01230101050303
01 | 基础设施 | 23 | 机房配套 | 01 | 机房空调设备 | 01 | 普通空调壁挂 | 06 | 2P单冷单相 | 01 | 整机 |  |  | 台 | 012301010601 | 01230101 | 16040201 | 是 | 3 | 动力配套 | 动力配套 | 3277.47 | 0.17 |  | 2015v1.1,商合部 | 01230101060100
01 | 基础设施 | 23 | 机房配套 | 01 | 机房空调设备 | 01 | 普通空调壁挂 | 06 | 2P单冷单相 | 02 | 固定配置 | 01 | 室内风机 | 台 | 01230101060201 | 01230101 | 16040202 | 是 | 3 | 动力配套 | 动力配套 |  | 0.17 |  | 2015v1.1,商合部 | 01230101060201
01 | 基础设施 | 23 | 机房配套 | 01 | 机房空调设备 | 01 | 普通空调壁挂 | 06 | 2P单冷单相 | 02 | 固定配置 | 02 | 室内电机 | 台 | 01230101060202 | 01230101 | 16040202 | 是 | 3 | 动力配套 | 动力配套 |  | 0.17 |  | 2015v1.1,商合部 | 01230101060202
01 | 基础设施 | 23 | 机房配套 | 01 | 机房空调设备 | 01 | 普通空调壁挂 | 06 | 2P单冷单相 | 02 | 固定配置 | 03 | 蒸发器 | 台 | 01230101060203 | 01230101 | 16040202 | 是 | 3 | 动力配套 | 动力配套 |  | 0.17 |  | 2015v1.1,商合部 | 01230101060203
01 | 基础设施 | 23 | 机房配套 | 01 | 机房空调设备 | 01 | 普通空调壁挂 | 06 | 2P单冷单相 | 02 | 固定配置 | 04 | 室内机电路板 | 块 | 01230101060204 | 01230101 | 16040202 | 是 | 3 | 动力配套 | 动力配套 |  | 0.17 |  | 2015v1.1,商合部 | 01230101060204
01 | 基础设施 | 23 | 机房配套 | 01 | 机房空调设备 | 01 | 普通空调壁挂 | 06 | 2P单冷单相 | 02 | 固定配置 | 05 | 监控接口（RS485） | 个 | 01230101060205 | 01230101 | 16040202 | 是 | 3 | 动力配套 | 动力配套 |  | 0.17 |  | 2015v1.1,商合部 | 01230101060205
01 | 基础设施 | 23 | 机房配套 | 01 | 机房空调设备 | 01 | 普通空调壁挂 | 06 | 2P单冷单相 | 02 | 固定配置 | 06 | 启动延时（标配） | 个 | 01230101060206 | 01230101 | 16040202 | 是 | 3 | 动力配套 | 动力配套 |  | 0.17 |  | 2015v1.1,商合部 | 01230101060206
01 | 基础设施 | 23 | 机房配套 | 01 | 机房空调设备 | 01 | 普通空调壁挂 | 06 | 2P单冷单相 | 02 | 固定配置 | 07 | 断电自动恢复（标配） | 个 | 01230101060207 | 01230101 | 16040202 | 是 | 3 | 动力配套 | 动力配套 |  | 0.17 |  | 2015v1.1,商合部 | 01230101060207
01 | 基础设施 | 23 | 机房配套 | 01 | 机房空调设备 | 01 | 普通空调壁挂 | 06 | 2P单冷单相 | 02 | 固定配置 | 08 | 遥控器 | 个 | 01230101060208 | 01230101 | 16040202 | 是 | 3 | 动力配套 | 动力配套 |  | 0.17 |  | 2015v1.1,商合部 | 01230101060208
01 | 基础设施 | 23 | 机房配套 | 01 | 机房空调设备 | 01 | 普通空调壁挂 | 06 | 2P单冷单相 | 02 | 固定配置 | 09 | 显示面板 | 块 | 01230101060209 | 01230101 | 16040202 | 是 | 3 | 动力配套 | 动力配套 |  | 0.17 |  | 2015v1.1,商合部 | 01230101060209
01 | 基础设施 | 23 | 机房配套 | 01 | 机房空调设备 | 01 | 普通空调壁挂 | 06 | 2P单冷单相 | 02 | 固定配置 | 10 | 过滤网 | 个 | 01230101060210 | 01230101 | 16040202 | 是 | 3 | 动力配套 | 动力配套 |  | 0.17 |  | 2015v1.1,商合部 | 01230101060210
01 | 基础设施 | 23 | 机房配套 | 01 | 机房空调设备 | 01 | 普通空调壁挂 | 06 | 2P单冷单相 | 02 | 固定配置 | 11 | 室内机支架 | 个 | 01230101060211 | 01230101 | 16040202 | 是 | 3 | 动力配套 | 动力配套 |  | 0.17 |  | 2015v1.1,商合部 | 01230101060211
01 | 基础设施 | 23 | 机房配套 | 01 | 机房空调设备 | 01 | 普通空调壁挂 | 06 | 2P单冷单相 | 02 | 固定配置 | 12 | 室内机外壳 | 个 | 01230101060212 | 01230101 | 16040202 | 是 | 3 | 动力配套 | 动力配套 |  | 0.17 |  | 2015v1.1,商合部 | 01230101060212
01 | 基础设施 | 23 | 机房配套 | 01 | 机房空调设备 | 01 | 普通空调壁挂 | 06 | 2P单冷单相 | 02 | 固定配置 | 13 | 压缩机 | 台 | 01230101060213 | 01230101 | 16040202 | 是 | 3 | 动力配套 | 动力配套 |  | 0.17 |  | 2015v1.1,商合部 | 01230101060213
01 | 基础设施 | 23 | 机房配套 | 01 | 机房空调设备 | 01 | 普通空调壁挂 | 06 | 2P单冷单相 | 02 | 固定配置 | 14 | 室外风机 | 台 | 01230101060214 | 01230101 | 16040202 | 是 | 3 | 动力配套 | 动力配套 |  | 0.17 |  | 2015v1.1,商合部 | 01230101060214
01 | 基础设施 | 23 | 机房配套 | 01 | 机房空调设备 | 01 | 普通空调壁挂 | 06 | 2P单冷单相 | 02 | 固定配置 | 15 | 室外电机 | 台 | 01230101060215 | 01230101 | 16040202 | 是 | 3 | 动力配套 | 动力配套 |  | 0.17 |  | 2015v1.1,商合部 | 01230101060215
01 | 基础设施 | 23 | 机房配套 | 01 | 机房空调设备 | 01 | 普通空调壁挂 | 06 | 2P单冷单相 | 02 | 固定配置 | 16 | 冷凝器 | 台 | 01230101060216 | 01230101 | 16040202 | 是 | 3 | 动力配套 | 动力配套 |  | 0.17 |  | 2015v1.1,商合部 | 01230101060216
01 | 基础设施 | 23 | 机房配套 | 01 | 机房空调设备 | 01 | 普通空调壁挂 | 06 | 2P单冷单相 | 02 | 固定配置 | 17 | 主控制电路板 | 块 | 01230101060217 | 01230101 | 16040202 | 是 | 3 | 动力配套 | 动力配套 |  | 0.17 |  | 2015v1.1,商合部 | 01230101060217
01 | 基础设施 | 23 | 机房配套 | 01 | 机房空调设备 | 01 | 普通空调壁挂 | 06 | 2P单冷单相 | 02 | 固定配置 | 18 | 毛细管 | 米 | 01230101060218 | 01230101 | 16040202 | 是 | 3 | 动力配套 | 动力配套 |  | 0.17 |  | 2015v1.1,商合部 | 01230101060218
01 | 基础设施 | 23 | 机房配套 | 01 | 机房空调设备 | 01 | 普通空调壁挂 | 06 | 2P单冷单相 | 02 | 固定配置 | 19 | 室外机支架 | 个 | 01230101060219 | 01230101 | 16040202 | 是 | 3 | 动力配套 | 动力配套 |  | 0.17 |  | 2015v1.1,商合部 | 01230101060219
01 | 基础设施 | 23 | 机房配套 | 01 | 机房空调设备 | 01 | 普通空调壁挂 | 06 | 2P单冷单相 | 02 | 固定配置 | 20 | 室外机外壳 | 个 | 01230101060220 | 01230101 | 16040202 | 是 | 3 | 动力配套 | 动力配套 |  | 0.17 |  | 2015v1.1,商合部 | 01230101060220
01 | 基础设施 | 23 | 机房配套 | 01 | 机房空调设备 | 01 | 普通空调壁挂 | 06 | 2P单冷单相 | 02 | 固定配置 | 21 | 室外机防盗网 | 个 | 01230101060221 | 01230101 | 16040202 | 是 | 3 | 动力配套 | 动力配套 |  | 0.17 |  | 2015v1.1,商合部 | 01230101060221
01 | 基础设施 | 23 | 机房配套 | 01 | 机房空调设备 | 01 | 普通空调壁挂 | 06 | 2P单冷单相 | 02 | 固定配置 | 22 | 冷媒管（铜管，含保温材料、管头管件等辅材） | 米 | 01230101060222 | 01230101 | 16040202 | 是 | 3 | 动力配套 | 动力配套 |  | 0.17 |  | 2015v1.1,商合部 | 01230101060222
01 | 基础设施 | 23 | 机房配套 | 01 | 机房空调设备 | 01 | 普通空调壁挂 | 06 | 2P单冷单相 | 02 | 固定配置 | 23 | 排水管（含管头管件等辅材） | 米 | 01230101060223 | 01230101 | 16040202 | 是 | 3 | 动力配套 | 动力配套 |  | 0.17 |  | 2015v1.1,商合部 | 01230101060223
01 | 基础设施 | 23 | 机房配套 | 01 | 机房空调设备 | 01 | 普通空调壁挂 | 06 | 2P单冷单相 | 03 | 可选配置 | 01 | 辅助电加热器 | 个 | 01230101060301 | 01230101 | 16040202 | 是 | 3 | 动力配套 | 动力配套 |  | 0.17 |  | 2015v1.1,商合部 | 01230101060301
01 | 基础设施 | 23 | 机房配套 | 01 | 机房空调设备 | 01 | 普通空调壁挂 | 06 | 2P单冷单相 | 03 | 可选配置 | 02 | 低温启动装置 | 个 | 01230101060302 | 01230101 | 16040202 | 是 | 3 | 动力配套 | 动力配套 |  | 0.17 |  | 2015v1.1,商合部 | 01230101060302
01 | 基础设施 | 23 | 机房配套 | 01 | 机房空调设备 | 01 | 普通空调壁挂 | 06 | 2P单冷单相 | 03 | 可选配置 | 03 | 电子膨胀阀 | 个 | 01230101060303 | 01230101 | 16040202 | 是 | 3 | 动力配套 | 动力配套 |  | 0.17 |  | 2015v1.1,商合部 | 01230101060303
01 | 基础设施 | 23 | 机房配套 | 01 | 机房空调设备 | 01 | 普通空调壁挂 | 07 | 2P冷暖单相 | 01 | 整机 |  |  | 台 | 012301010701 | 01230101 | 16040201 | 是 | 3 | 动力配套 | 动力配套 |  | 0.17 |  | 2015v1.1,商合部 | 01230101070100
01 | 基础设施 | 23 | 机房配套 | 01 | 机房空调设备 | 01 | 普通空调壁挂 | 07 | 2P冷暖单相 | 02 | 固定配置 | 01 | 室内风机 | 台 | 01230101070201 | 01230101 | 16040202 | 是 | 3 | 动力配套 | 动力配套 |  | 0.17 |  | 2015v1.1,商合部 | 01230101070201
01 | 基础设施 | 23 | 机房配套 | 01 | 机房空调设备 | 01 | 普通空调壁挂 | 07 | 2P冷暖单相 | 02 | 固定配置 | 02 | 室内电机 | 台 | 01230101070202 | 01230101 | 16040202 | 是 | 3 | 动力配套 | 动力配套 |  | 0.17 |  | 2015v1.1,商合部 | 01230101070202
01 | 基础设施 | 23 | 机房配套 | 01 | 机房空调设备 | 01 | 普通空调壁挂 | 07 | 2P冷暖单相 | 02 | 固定配置 | 03 | 蒸发器 | 台 | 01230101070203 | 01230101 | 16040202 | 是 | 3 | 动力配套 | 动力配套 |  | 0.17 |  | 2015v1.1,商合部 | 01230101070203
01 | 基础设施 | 23 | 机房配套 | 01 | 机房空调设备 | 01 | 普通空调壁挂 | 07 | 2P冷暖单相 | 02 | 固定配置 | 04 | 室内机电路板 | 块 | 01230101070204 | 01230101 | 16040202 | 是 | 3 | 动力配套 | 动力配套 |  | 0.17 |  | 2015v1.1,商合部 | 01230101070204
01 | 基础设施 | 23 | 机房配套 | 01 | 机房空调设备 | 01 | 普通空调壁挂 | 07 | 2P冷暖单相 | 02 | 固定配置 | 05 | 监控接口（RS485） | 个 | 01230101070205 | 01230101 | 16040202 | 是 | 3 | 动力配套 | 动力配套 |  | 0.17 |  | 2015v1.1,商合部 | 01230101070205
01 | 基础设施 | 23 | 机房配套 | 01 | 机房空调设备 | 01 | 普通空调壁挂 | 07 | 2P冷暖单相 | 02 | 固定配置 | 06 | 启动延时（标配） | 个 | 01230101070206 | 01230101 | 16040202 | 是 | 3 | 动力配套 | 动力配套 |  | 0.17 |  | 2015v1.1,商合部 | 01230101070206
01 | 基础设施 | 23 | 机房配套 | 01 | 机房空调设备 | 01 | 普通空调壁挂 | 07 | 2P冷暖单相 | 02 | 固定配置 | 07 | 断电自动恢复（标配） | 个 | 01230101070207 | 01230101 | 16040202 | 是 | 3 | 动力配套 | 动力配套 |  | 0.17 |  | 2015v1.1,商合部 | 01230101070207
01 | 基础设施 | 23 | 机房配套 | 01 | 机房空调设备 | 01 | 普通空调壁挂 | 07 | 2P冷暖单相 | 02 | 固定配置 | 08 | 遥控器 | 个 | 01230101070208 | 01230101 | 16040202 | 是 | 3 | 动力配套 | 动力配套 |  | 0.17 |  | 2015v1.1,商合部 | 01230101070208
01 | 基础设施 | 23 | 机房配套 | 01 | 机房空调设备 | 01 | 普通空调壁挂 | 07 | 2P冷暖单相 | 02 | 固定配置 | 09 | 显示面板 | 块 | 01230101070209 | 01230101 | 16040202 | 是 | 3 | 动力配套 | 动力配套 |  | 0.17 |  | 2015v1.1,商合部 | 01230101070209
01 | 基础设施 | 23 | 机房配套 | 01 | 机房空调设备 | 01 | 普通空调壁挂 | 07 | 2P冷暖单相 | 02 | 固定配置 | 10 | 过滤网 | 个 | 01230101070210 | 01230101 | 16040202 | 是 | 3 | 动力配套 | 动力配套 |  | 0.17 |  | 2015v1.1,商合部 | 01230101070210
01 | 基础设施 | 23 | 机房配套 | 01 | 机房空调设备 | 01 | 普通空调壁挂 | 07 | 2P冷暖单相 | 02 | 固定配置 | 11 | 室内机支架 | 个 | 01230101070211 | 01230101 | 16040202 | 是 | 3 | 动力配套 | 动力配套 |  | 0.17 |  | 2015v1.1,商合部 | 01230101070211
01 | 基础设施 | 23 | 机房配套 | 01 | 机房空调设备 | 01 | 普通空调壁挂 | 07 | 2P冷暖单相 | 02 | 固定配置 | 12 | 室内机外壳 | 个 | 01230101070212 | 01230101 | 16040202 | 是 | 3 | 动力配套 | 动力配套 |  | 0.17 |  | 2015v1.1,商合部 | 01230101070212
01 | 基础设施 | 23 | 机房配套 | 01 | 机房空调设备 | 01 | 普通空调壁挂 | 07 | 2P冷暖单相 | 02 | 固定配置 | 13 | 压缩机 | 台 | 01230101070213 | 01230101 | 16040202 | 是 | 3 | 动力配套 | 动力配套 |  | 0.17 |  | 2015v1.1,商合部 | 01230101070213
01 | 基础设施 | 23 | 机房配套 | 01 | 机房空调设备 | 01 | 普通空调壁挂 | 07 | 2P冷暖单相 | 02 | 固定配置 | 14 | 四通阀（冷暖机型） | 个 | 01230101070214 | 01230101 | 16040202 | 是 | 3 | 动力配套 | 动力配套 |  | 0.17 |  | 2015v1.1,商合部 | 01230101070214
01 | 基础设施 | 23 | 机房配套 | 01 | 机房空调设备 | 01 | 普通空调壁挂 | 07 | 2P冷暖单相 | 02 | 固定配置 | 15 | 室外风机 | 台 | 01230101070215 | 01230101 | 16040202 | 是 | 3 | 动力配套 | 动力配套 |  | 0.17 |  | 2015v1.1,商合部 | 01230101070215
01 | 基础设施 | 23 | 机房配套 | 01 | 机房空调设备 | 01 | 普通空调壁挂 | 07 | 2P冷暖单相 | 02 | 固定配置 | 16 | 室外电机 | 台 | 01230101070216 | 01230101 | 16040202 | 是 | 3 | 动力配套 | 动力配套 |  | 0.17 |  | 2015v1.1,商合部 | 01230101070216
01 | 基础设施 | 23 | 机房配套 | 01 | 机房空调设备 | 01 | 普通空调壁挂 | 07 | 2P冷暖单相 | 02 | 固定配置 | 17 | 冷凝器 | 台 | 01230101070217 | 01230101 | 16040202 | 是 | 3 | 动力配套 | 动力配套 |  | 0.17 |  | 2015v1.1,商合部 | 01230101070217
01 | 基础设施 | 23 | 机房配套 | 01 | 机房空调设备 | 01 | 普通空调壁挂 | 07 | 2P冷暖单相 | 02 | 固定配置 | 18 | 主控制电路板 | 块 | 01230101070218 | 01230101 | 16040202 | 是 | 3 | 动力配套 | 动力配套 |  | 0.17 |  | 2015v1.1,商合部 | 01230101070218
01 | 基础设施 | 23 | 机房配套 | 01 | 机房空调设备 | 01 | 普通空调壁挂 | 07 | 2P冷暖单相 | 02 | 固定配置 | 19 | 毛细管 | 米 | 01230101070219 | 01230101 | 16040202 | 是 | 3 | 动力配套 | 动力配套 |  | 0.17 |  | 2015v1.1,商合部 | 01230101070219
01 | 基础设施 | 23 | 机房配套 | 01 | 机房空调设备 | 01 | 普通空调壁挂 | 07 | 2P冷暖单相 | 02 | 固定配置 | 20 | 室外机支架 | 个 | 01230101070220 | 01230101 | 16040202 | 是 | 3 | 动力配套 | 动力配套 |  | 0.17 |  | 2015v1.1,商合部 | 01230101070220
01 | 基础设施 | 23 | 机房配套 | 01 | 机房空调设备 | 01 | 普通空调壁挂 | 07 | 2P冷暖单相 | 02 | 固定配置 | 21 | 室外机外壳 | 个 | 01230101070221 | 01230101 | 16040202 | 是 | 3 | 动力配套 | 动力配套 |  | 0.17 |  | 2015v1.1,商合部 | 01230101070221
01 | 基础设施 | 23 | 机房配套 | 01 | 机房空调设备 | 01 | 普通空调壁挂 | 07 | 2P冷暖单相 | 02 | 固定配置 | 22 | 室外机防盗网 | 个 | 01230101070222 | 01230101 | 16040202 | 是 | 3 | 动力配套 | 动力配套 |  | 0.17 |  | 2015v1.1,商合部 | 01230101070222
01 | 基础设施 | 23 | 机房配套 | 01 | 机房空调设备 | 01 | 普通空调壁挂 | 07 | 2P冷暖单相 | 02 | 固定配置 | 23 | 冷媒管（铜管，含保温材料、管头管件等辅材） | 米 | 01230101070223 | 01230101 | 16040202 | 是 | 3 | 动力配套 | 动力配套 |  | 0.17 |  | 2015v1.1,商合部 | 01230101070223
01 | 基础设施 | 23 | 机房配套 | 01 | 机房空调设备 | 01 | 普通空调壁挂 | 07 | 2P冷暖单相 | 02 | 固定配置 | 24 | 排水管（含管头管件等辅材） | 米 | 01230101070224 | 01230101 | 16040202 | 是 | 3 | 动力配套 | 动力配套 |  | 0.17 |  | 2015v1.1,商合部 | 01230101070224
01 | 基础设施 | 23 | 机房配套 | 01 | 机房空调设备 | 01 | 普通空调壁挂 | 07 | 2P冷暖单相 | 03 | 可选配置 | 01 | 辅助电加热器 | 个 | 01230101070301 | 01230101 | 16040202 | 是 | 3 | 动力配套 | 动力配套 |  | 0.17 |  | 2015v1.1,商合部 | 01230101070301
01 | 基础设施 | 23 | 机房配套 | 01 | 机房空调设备 | 01 | 普通空调壁挂 | 07 | 2P冷暖单相 | 03 | 可选配置 | 02 | 低温启动装置 | 个 | 01230101070302 | 01230101 | 16040202 | 是 | 3 | 动力配套 | 动力配套 |  | 0.17 |  | 2015v1.1,商合部 | 01230101070302
01 | 基础设施 | 23 | 机房配套 | 01 | 机房空调设备 | 01 | 普通空调壁挂 | 07 | 2P冷暖单相 | 03 | 可选配置 | 03 | 电子膨胀阀 | 个 | 01230101070303 | 01230101 | 16040202 | 是 | 3 | 动力配套 | 动力配套 |  | 0.17 |  | 2015v1.1,商合部 | 01230101070303
01 | 基础设施 | 23 | 机房配套 | 01 | 机房空调设备 | 01 | 普通空调壁挂 | 08 | 1.5P单冷单相 | 01 | 整机 |  |  | 台 | 012301010801 | 01230102 | 16040201 | 线下采购 | 3 | 动力配套 | 动力配套 |  | 0.17 |  | 2016v7，北京 | 01230101080100
01 | 基础设施 | 23 | 机房配套 | 01 | 机房空调设备 | 02 | 普通空调柜式 | 03 | 2P单冷单相 | 01 | 整机 |  |  | 台 | 012301020301 | 01230102 | 16040201 | 是 | 3 | 动力配套 | 动力配套 |  | 0.17 |  | 2015v1.1,商合部 | 01230102030100
01 | 基础设施 | 23 | 机房配套 | 01 | 机房空调设备 | 02 | 普通空调柜式 | 03 | 2P单冷单相 | 02 | 固定配置 | 01 | 室内风机 | 台 | 01230102030201 | 01230102 | 16040202 | 是 | 3 | 动力配套 | 动力配套 |  | 0.17 |  | 2015v1.1,商合部 | 01230102030201
01 | 基础设施 | 23 | 机房配套 | 01 | 机房空调设备 | 02 | 普通空调柜式 | 03 | 2P单冷单相 | 02 | 固定配置 | 02 | 室内电机 | 台 | 01230102030202 | 01230102 | 16040202 | 是 | 3 | 动力配套 | 动力配套 |  | 0.17 |  | 2015v1.1,商合部 | 01230102030202
01 | 基础设施 | 23 | 机房配套 | 01 | 机房空调设备 | 02 | 普通空调柜式 | 03 | 2P单冷单相 | 02 | 固定配置 | 03 | 蒸发器 | 台 | 01230102030203 | 01230102 | 16040202 | 是 | 3 | 动力配套 | 动力配套 |  | 0.17 |  | 2015v1.1,商合部 | 01230102030203
01 | 基础设施 | 23 | 机房配套 | 01 | 机房空调设备 | 02 | 普通空调柜式 | 03 | 2P单冷单相 | 02 | 固定配置 | 04 | 室内机电路板 | 块 | 01230102030204 | 01230102 | 16040202 | 是 | 3 | 动力配套 | 动力配套 |  | 0.17 |  | 2015v1.1,商合部 | 01230102030204
01 | 基础设施 | 23 | 机房配套 | 01 | 机房空调设备 | 02 | 普通空调柜式 | 03 | 2P单冷单相 | 02 | 固定配置 | 05 | 监控接口（RS485） | 个 | 01230102030205 | 01230102 | 16040202 | 是 | 3 | 动力配套 | 动力配套 |  | 0.17 |  | 2015v1.1,商合部 | 01230102030205
01 | 基础设施 | 23 | 机房配套 | 01 | 机房空调设备 | 02 | 普通空调柜式 | 03 | 2P单冷单相 | 02 | 固定配置 | 06 | 启动延时（标配） | 个 | 01230102030206 | 01230102 | 16040202 | 是 | 3 | 动力配套 | 动力配套 |  | 0.17 |  | 2015v1.1,商合部 | 01230102030206
01 | 基础设施 | 23 | 机房配套 | 01 | 机房空调设备 | 02 | 普通空调柜式 | 03 | 2P单冷单相 | 02 | 固定配置 | 07 | 断电自动恢复（标配） | 个 | 01230102030207 | 01230102 | 16040202 | 是 | 3 | 动力配套 | 动力配套 |  | 0.17 |  | 2015v1.1,商合部 | 01230102030207
01 | 基础设施 | 23 | 机房配套 | 01 | 机房空调设备 | 02 | 普通空调柜式 | 03 | 2P单冷单相 | 02 | 固定配置 | 08 | 遥控器 | 个 | 01230102030208 | 01230102 | 16040202 | 是 | 3 | 动力配套 | 动力配套 |  | 0.17 |  | 2015v1.1,商合部 | 01230102030208
01 | 基础设施 | 23 | 机房配套 | 01 | 机房空调设备 | 02 | 普通空调柜式 | 03 | 2P单冷单相 | 02 | 固定配置 | 09 | 显示面板 | 块 | 01230102030209 | 01230102 | 16040202 | 是 | 3 | 动力配套 | 动力配套 |  | 0.17 |  | 2015v1.1,商合部 | 01230102030209
01 | 基础设施 | 23 | 机房配套 | 01 | 机房空调设备 | 02 | 普通空调柜式 | 03 | 2P单冷单相 | 02 | 固定配置 | 10 | 过滤网 | 个 | 01230102030210 | 01230102 | 16040202 | 是 | 3 | 动力配套 | 动力配套 |  | 0.17 |  | 2015v1.1,商合部 | 01230102030210
01 | 基础设施 | 23 | 机房配套 | 01 | 机房空调设备 | 02 | 普通空调柜式 | 03 | 2P单冷单相 | 02 | 固定配置 | 11 | 室内机外壳 | 个 | 01230102030211 | 01230102 | 16040202 | 是 | 3 | 动力配套 | 动力配套 |  | 0.17 |  | 2015v1.1,商合部 | 01230102030211
01 | 基础设施 | 23 | 机房配套 | 01 | 机房空调设备 | 02 | 普通空调柜式 | 03 | 2P单冷单相 | 02 | 固定配置 | 12 | 压缩机 | 台 | 01230102030212 | 01230102 | 16040202 | 是 | 3 | 动力配套 | 动力配套 |  | 0.17 |  | 2015v1.1,商合部 | 01230102030212
01 | 基础设施 | 23 | 机房配套 | 01 | 机房空调设备 | 02 | 普通空调柜式 | 03 | 2P单冷单相 | 02 | 固定配置 | 13 | 室外风机 | 台 | 01230102030213 | 01230102 | 16040202 | 是 | 3 | 动力配套 | 动力配套 |  | 0.17 |  | 2015v1.1,商合部 | 01230102030213
01 | 基础设施 | 23 | 机房配套 | 01 | 机房空调设备 | 02 | 普通空调柜式 | 03 | 2P单冷单相 | 02 | 固定配置 | 14 | 室外电机 | 台 | 01230102030214 | 01230102 | 16040202 | 是 | 3 | 动力配套 | 动力配套 |  | 0.17 |  | 2015v1.1,商合部 | 01230102030214
01 | 基础设施 | 23 | 机房配套 | 01 | 机房空调设备 | 02 | 普通空调柜式 | 03 | 2P单冷单相 | 02 | 固定配置 | 15 | 冷凝器 | 台 | 01230102030215 | 01230102 | 16040202 | 是 | 3 | 动力配套 | 动力配套 |  | 0.17 |  | 2015v1.1,商合部 | 01230102030215
01 | 基础设施 | 23 | 机房配套 | 01 | 机房空调设备 | 02 | 普通空调柜式 | 03 | 2P单冷单相 | 02 | 固定配置 | 16 | 主控制电路板 | 块 | 01230102030216 | 01230102 | 16040202 | 是 | 3 | 动力配套 | 动力配套 |  | 0.17 |  | 2015v1.1,商合部 | 01230102030216
01 | 基础设施 | 23 | 机房配套 | 01 | 机房空调设备 | 02 | 普通空调柜式 | 03 | 2P单冷单相 | 02 | 固定配置 | 17 | 毛细管 | 米 | 01230102030217 | 01230102 | 16040202 | 是 | 3 | 动力配套 | 动力配套 |  | 0.17 |  | 2015v1.1,商合部 | 01230102030217
01 | 基础设施 | 23 | 机房配套 | 01 | 机房空调设备 | 02 | 普通空调柜式 | 03 | 2P单冷单相 | 02 | 固定配置 | 18 | 室外机支架 | 个 | 01230102030218 | 01230102 | 16040202 | 是 | 3 | 动力配套 | 动力配套 |  | 0.17 |  | 2015v1.1,商合部 | 01230102030218
01 | 基础设施 | 23 | 机房配套 | 01 | 机房空调设备 | 02 | 普通空调柜式 | 03 | 2P单冷单相 | 02 | 固定配置 | 19 | 室外机外壳 | 个 | 01230102030219 | 01230102 | 16040202 | 是 | 3 | 动力配套 | 动力配套 |  | 0.17 |  | 2015v1.1,商合部 | 01230102030219
01 | 基础设施 | 23 | 机房配套 | 01 | 机房空调设备 | 02 | 普通空调柜式 | 03 | 2P单冷单相 | 02 | 固定配置 | 20 | 室外机防盗网 | 个 | 01230102030220 | 01230102 | 16040202 | 是 | 3 | 动力配套 | 动力配套 |  | 0.17 |  | 2015v1.1,商合部 | 01230102030220
01 | 基础设施 | 23 | 机房配套 | 01 | 机房空调设备 | 02 | 普通空调柜式 | 03 | 2P单冷单相 | 02 | 固定配置 | 21 | 冷媒管（铜管，含保温材料、管头管件等辅材） | 米 | 01230102030221 | 01230102 | 16040202 | 是 | 3 | 动力配套 | 动力配套 |  | 0.17 |  | 2015v1.1,商合部 | 01230102030221
01 | 基础设施 | 23 | 机房配套 | 01 | 机房空调设备 | 02 | 普通空调柜式 | 03 | 2P单冷单相 | 02 | 固定配置 | 22 | 排水管（含管头管件等辅材） | 米 | 01230102030222 | 01230102 | 16040202 | 是 | 3 | 动力配套 | 动力配套 |  | 0.17 |  | 2015v1.1,商合部 | 01230102030222
01 | 基础设施 | 23 | 机房配套 | 01 | 机房空调设备 | 02 | 普通空调柜式 | 03 | 2P单冷单相 | 03 | 可选配置 | 01 | 辅助电加热器 | 个 | 01230102030301 | 01230102 | 16040202 | 是 | 3 | 动力配套 | 动力配套 |  | 0.17 |  | 2015v1.1,商合部 | 01230102030301
01 | 基础设施 | 23 | 机房配套 | 01 | 机房空调设备 | 02 | 普通空调柜式 | 03 | 2P单冷单相 | 03 | 可选配置 | 02 | 低温启动装置 | 个 | 01230102030302 | 01230102 | 16040202 | 是 | 3 | 动力配套 | 动力配套 |  | 0.17 |  | 2015v1.1,商合部 | 01230102030302
01 | 基础设施 | 23 | 机房配套 | 01 | 机房空调设备 | 02 | 普通空调柜式 | 03 | 2P单冷单相 | 03 | 可选配置 | 03 | 电子膨胀阀 | 个 | 01230102030303 | 01230102 | 16040202 | 是 | 3 | 动力配套 | 动力配套 |  | 0.17 |  | 2015v1.1,商合部 | 01230102030303
01 | 基础设施 | 23 | 机房配套 | 01 | 机房空调设备 | 02 | 普通空调柜式 | 03 | 2P单冷单相 | 03 | 可选配置 | 04 | 室内机支架 | 个 | 01230102030304 | 01230102 | 16040202 | 是 | 3 | 动力配套 | 动力配套 |  | 0.17 |  | 2015v1.1,商合部 | 01230102030304
01 | 基础设施 | 23 | 机房配套 | 01 | 机房空调设备 | 02 | 普通空调柜式 | 04 | 2P冷暖单相 | 01 | 整机 |  |  | 台 | 012301020401 | 01230102 | 16040201 | 是 | 3 | 动力配套 | 动力配套 |  | 0.17 |  | 2015v1.1,商合部 | 01230102040100
01 | 基础设施 | 23 | 机房配套 | 01 | 机房空调设备 | 02 | 普通空调柜式 | 04 | 2P冷暖单相 | 02 | 固定配置 | 01 | 室内风机 | 台 | 01230102040201 | 01230102 | 16040202 | 是 | 3 | 动力配套 | 动力配套 |  | 0.17 |  | 2015v1.1,商合部 | 01230102040201
01 | 基础设施 | 23 | 机房配套 | 01 | 机房空调设备 | 02 | 普通空调柜式 | 04 | 2P冷暖单相 | 02 | 固定配置 | 02 | 室内电机 | 台 | 01230102040202 | 01230102 | 16040202 | 是 | 3 | 动力配套 | 动力配套 |  | 0.17 |  | 2015v1.1,商合部 | 01230102040202
01 | 基础设施 | 23 | 机房配套 | 01 | 机房空调设备 | 02 | 普通空调柜式 | 04 | 2P冷暖单相 | 02 | 固定配置 | 03 | 蒸发器 | 台 | 01230102040203 | 01230102 | 16040202 | 是 | 3 | 动力配套 | 动力配套 |  | 0.17 |  | 2015v1.1,商合部 | 01230102040203
01 | 基础设施 | 23 | 机房配套 | 01 | 机房空调设备 | 02 | 普通空调柜式 | 04 | 2P冷暖单相 | 02 | 固定配置 | 04 | 室内机电路板 | 块 | 01230102040204 | 01230102 | 16040202 | 是 | 3 | 动力配套 | 动力配套 |  | 0.17 |  | 2015v1.1,商合部 | 01230102040204
01 | 基础设施 | 23 | 机房配套 | 01 | 机房空调设备 | 02 | 普通空调柜式 | 04 | 2P冷暖单相 | 02 | 固定配置 | 05 | 监控接口（RS485） | 个 | 01230102040205 | 01230102 | 16040202 | 是 | 3 | 动力配套 | 动力配套 |  | 0.17 |  | 2015v1.1,商合部 | 01230102040205
01 | 基础设施 | 23 | 机房配套 | 01 | 机房空调设备 | 02 | 普通空调柜式 | 04 | 2P冷暖单相 | 02 | 固定配置 | 06 | 启动延时（标配） | 个 | 01230102040206 | 01230102 | 16040202 | 是 | 3 | 动力配套 | 动力配套 |  | 0.17 |  | 2015v1.1,商合部 | 01230102040206
01 | 基础设施 | 23 | 机房配套 | 01 | 机房空调设备 | 02 | 普通空调柜式 | 04 | 2P冷暖单相 | 02 | 固定配置 | 07 | 断电自动恢复（标配） | 个 | 01230102040207 | 01230102 | 16040202 | 是 | 3 | 动力配套 | 动力配套 |  | 0.17 |  | 2015v1.1,商合部 | 01230102040207
01 | 基础设施 | 23 | 机房配套 | 01 | 机房空调设备 | 02 | 普通空调柜式 | 04 | 2P冷暖单相 | 02 | 固定配置 | 08 | 遥控器 | 个 | 01230102040208 | 01230102 | 16040202 | 是 | 3 | 动力配套 | 动力配套 |  | 0.17 |  | 2015v1.1,商合部 | 01230102040208
01 | 基础设施 | 23 | 机房配套 | 01 | 机房空调设备 | 02 | 普通空调柜式 | 04 | 2P冷暖单相 | 02 | 固定配置 | 09 | 显示面板 | 块 | 01230102040209 | 01230102 | 16040202 | 是 | 3 | 动力配套 | 动力配套 |  | 0.17 |  | 2015v1.1,商合部 | 01230102040209
01 | 基础设施 | 23 | 机房配套 | 01 | 机房空调设备 | 02 | 普通空调柜式 | 04 | 2P冷暖单相 | 02 | 固定配置 | 10 | 过滤网 | 个 | 01230102040210 | 01230102 | 16040202 | 是 | 3 | 动力配套 | 动力配套 |  | 0.17 |  | 2015v1.1,商合部 | 01230102040210
01 | 基础设施 | 23 | 机房配套 | 01 | 机房空调设备 | 02 | 普通空调柜式 | 04 | 2P冷暖单相 | 02 | 固定配置 | 11 | 室内机外壳 | 个 | 01230102040211 | 01230102 | 16040202 | 是 | 3 | 动力配套 | 动力配套 |  | 0.17 |  | 2015v1.1,商合部 | 01230102040211
01 | 基础设施 | 23 | 机房配套 | 01 | 机房空调设备 | 02 | 普通空调柜式 | 04 | 2P冷暖单相 | 02 | 固定配置 | 12 | 压缩机 | 台 | 01230102040212 | 01230102 | 16040202 | 是 | 3 | 动力配套 | 动力配套 |  | 0.17 |  | 2015v1.1,商合部 | 01230102040212
01 | 基础设施 | 23 | 机房配套 | 01 | 机房空调设备 | 02 | 普通空调柜式 | 04 | 2P冷暖单相 | 02 | 固定配置 | 13 | 四通阀（冷暖机型） | 个 | 01230102040213 | 01230102 | 16040202 | 是 | 3 | 动力配套 | 动力配套 |  | 0.17 |  | 2015v1.1,商合部 | 01230102040213
01 | 基础设施 | 23 | 机房配套 | 01 | 机房空调设备 | 02 | 普通空调柜式 | 04 | 2P冷暖单相 | 02 | 固定配置 | 14 | 室外风机 | 台 | 01230102040214 | 01230102 | 16040202 | 是 | 3 | 动力配套 | 动力配套 |  | 0.17 |  | 2015v1.1,商合部 | 01230102040214
01 | 基础设施 | 23 | 机房配套 | 01 | 机房空调设备 | 02 | 普通空调柜式 | 04 | 2P冷暖单相 | 02 | 固定配置 | 15 | 室外电机 | 台 | 01230102040215 | 01230102 | 16040202 | 是 | 3 | 动力配套 | 动力配套 |  | 0.17 |  | 2015v1.1,商合部 | 01230102040215
01 | 基础设施 | 23 | 机房配套 | 01 | 机房空调设备 | 02 | 普通空调柜式 | 04 | 2P冷暖单相 | 02 | 固定配置 | 16 | 冷凝器 | 台 | 01230102040216 | 01230102 | 16040202 | 是 | 3 | 动力配套 | 动力配套 |  | 0.17 |  | 2015v1.1,商合部 | 01230102040216
01 | 基础设施 | 23 | 机房配套 | 01 | 机房空调设备 | 02 | 普通空调柜式 | 04 | 2P冷暖单相 | 02 | 固定配置 | 17 | 主控制电路板 | 块 | 01230102040217 | 01230102 | 16040202 | 是 | 3 | 动力配套 | 动力配套 |  | 0.17 |  | 2015v1.1,商合部 | 01230102040217
01 | 基础设施 | 23 | 机房配套 | 01 | 机房空调设备 | 02 | 普通空调柜式 | 04 | 2P冷暖单相 | 02 | 固定配置 | 18 | 毛细管 | 米 | 01230102040218 | 01230102 | 16040202 | 是 | 3 | 动力配套 | 动力配套 |  | 0.17 |  | 2015v1.1,商合部 | 01230102040218
01 | 基础设施 | 23 | 机房配套 | 01 | 机房空调设备 | 02 | 普通空调柜式 | 04 | 2P冷暖单相 | 02 | 固定配置 | 19 | 室外机支架 | 个 | 01230102040219 | 01230102 | 16040202 | 是 | 3 | 动力配套 | 动力配套 |  | 0.17 |  | 2015v1.1,商合部 | 01230102040219
01 | 基础设施 | 23 | 机房配套 | 01 | 机房空调设备 | 02 | 普通空调柜式 | 04 | 2P冷暖单相 | 02 | 固定配置 | 20 | 室外机外壳 | 个 | 01230102040220 | 01230102 | 16040202 | 是 | 3 | 动力配套 | 动力配套 |  | 0.17 |  | 2015v1.1,商合部 | 01230102040220
01 | 基础设施 | 23 | 机房配套 | 01 | 机房空调设备 | 02 | 普通空调柜式 | 04 | 2P冷暖单相 | 02 | 固定配置 | 21 | 室外机防盗网 | 个 | 01230102040221 | 01230102 | 16040202 | 是 | 3 | 动力配套 | 动力配套 |  | 0.17 |  | 2015v1.1,商合部 | 01230102040221
01 | 基础设施 | 23 | 机房配套 | 01 | 机房空调设备 | 02 | 普通空调柜式 | 04 | 2P冷暖单相 | 02 | 固定配置 | 22 | 冷媒管（铜管，含保温材料、管头管件等辅材） | 米 | 01230102040222 | 01230102 | 16040202 | 是 | 3 | 动力配套 | 动力配套 |  | 0.17 |  | 2015v1.1,商合部 | 01230102040222
01 | 基础设施 | 23 | 机房配套 | 01 | 机房空调设备 | 02 | 普通空调柜式 | 04 | 2P冷暖单相 | 02 | 固定配置 | 23 | 排水管（含管头管件等辅材） | 米 | 01230102040223 | 01230102 | 16040202 | 是 | 3 | 动力配套 | 动力配套 |  | 0.17 |  | 2015v1.1,商合部 | 01230102040223
01 | 基础设施 | 23 | 机房配套 | 01 | 机房空调设备 | 02 | 普通空调柜式 | 04 | 2P冷暖单相 | 03 | 可选配置 | 01 | 辅助电加热器 | 个 | 01230102040301 | 01230102 | 16040202 | 是 | 3 | 动力配套 | 动力配套 |  | 0.17 |  | 2015v1.1,商合部 | 01230102040301
01 | 基础设施 | 23 | 机房配套 | 01 | 机房空调设备 | 02 | 普通空调柜式 | 04 | 2P冷暖单相 | 03 | 可选配置 | 02 | 低温启动装置 | 个 | 01230102040302 | 01230102 | 16040202 | 是 | 3 | 动力配套 | 动力配套 |  | 0.17 |  | 2015v1.1,商合部 | 01230102040302
01 | 基础设施 | 23 | 机房配套 | 01 | 机房空调设备 | 02 | 普通空调柜式 | 04 | 2P冷暖单相 | 03 | 可选配置 | 03 | 电子膨胀阀 | 个 | 01230102040303 | 01230102 | 16040202 | 是 | 3 | 动力配套 | 动力配套 |  | 0.17 |  | 2015v1.1,商合部 | 01230102040303
01 | 基础设施 | 23 | 机房配套 | 01 | 机房空调设备 | 02 | 普通空调柜式 | 04 | 2P冷暖单相 | 03 | 可选配置 | 04 | 室内机支架 | 个 | 01230102040304 | 01230102 | 16040202 | 是 | 3 | 动力配套 | 动力配套 |  | 0.17 |  | 2015v1.1,商合部 | 01230102040304
01 | 基础设施 | 23 | 机房配套 | 01 | 机房空调设备 | 02 | 普通空调柜式 | 05 | 3P单冷单相 | 01 | 整机 |  |  | 台 | 012301020501 | 01230102 | 16040201 | 是 | 3 | 动力配套 | 动力配套 |  | 0.17 |  | 2015v1.1,商合部 | 01230102050100
01 | 基础设施 | 23 | 机房配套 | 01 | 机房空调设备 | 02 | 普通空调柜式 | 05 | 3P单冷单相 | 02 | 固定配置 | 01 | 室内风机 | 台 | 01230102050201 | 01230102 | 16040202 | 是 | 3 | 动力配套 | 动力配套 |  | 0.17 |  | 2015v1.1,商合部 | 01230102050201
01 | 基础设施 | 23 | 机房配套 | 01 | 机房空调设备 | 02 | 普通空调柜式 | 05 | 3P单冷单相 | 02 | 固定配置 | 02 | 室内电机 | 台 | 01230102050202 | 01230102 | 16040202 | 是 | 3 | 动力配套 | 动力配套 |  | 0.17 |  | 2015v1.1,商合部 | 01230102050202
01 | 基础设施 | 23 | 机房配套 | 01 | 机房空调设备 | 02 | 普通空调柜式 | 05 | 3P单冷单相 | 02 | 固定配置 | 03 | 蒸发器 | 台 | 01230102050203 | 01230102 | 16040202 | 是 | 3 | 动力配套 | 动力配套 |  | 0.17 |  | 2015v1.1,商合部 | 01230102050203
01 | 基础设施 | 23 | 机房配套 | 01 | 机房空调设备 | 02 | 普通空调柜式 | 05 | 3P单冷单相 | 02 | 固定配置 | 04 | 室内机电路板 | 块 | 01230102050204 | 01230102 | 16040202 | 是 | 3 | 动力配套 | 动力配套 |  | 0.17 |  | 2015v1.1,商合部 | 01230102050204
01 | 基础设施 | 23 | 机房配套 | 01 | 机房空调设备 | 02 | 普通空调柜式 | 05 | 3P单冷单相 | 02 | 固定配置 | 05 | 监控接口（RS485） | 个 | 01230102050205 | 01230102 | 16040202 | 是 | 3 | 动力配套 | 动力配套 |  | 0.17 |  | 2015v1.1,商合部 | 01230102050205
01 | 基础设施 | 23 | 机房配套 | 01 | 机房空调设备 | 02 | 普通空调柜式 | 05 | 3P单冷单相 | 02 | 固定配置 | 06 | 启动延时（标配） | 个 | 01230102050206 | 01230102 | 16040202 | 是 | 3 | 动力配套 | 动力配套 |  | 0.17 |  | 2015v1.1,商合部 | 01230102050206
01 | 基础设施 | 23 | 机房配套 | 01 | 机房空调设备 | 02 | 普通空调柜式 | 05 | 3P单冷单相 | 02 | 固定配置 | 07 | 断电自动恢复（标配） | 个 | 01230102050207 | 01230102 | 16040202 | 是 | 3 | 动力配套 | 动力配套 |  | 0.17 |  | 2015v1.1,商合部 | 01230102050207
01 | 基础设施 | 23 | 机房配套 | 01 | 机房空调设备 | 02 | 普通空调柜式 | 05 | 3P单冷单相 | 02 | 固定配置 | 08 | 遥控器 | 个 | 01230102050208 | 01230102 | 16040202 | 是 | 3 | 动力配套 | 动力配套 |  | 0.17 |  | 2015v1.1,商合部 | 01230102050208
01 | 基础设施 | 23 | 机房配套 | 01 | 机房空调设备 | 02 | 普通空调柜式 | 05 | 3P单冷单相 | 02 | 固定配置 | 09 | 显示面板 | 块 | 01230102050209 | 01230102 | 16040202 | 是 | 3 | 动力配套 | 动力配套 |  | 0.17 |  | 2015v1.1,商合部 | 01230102050209
01 | 基础设施 | 23 | 机房配套 | 01 | 机房空调设备 | 02 | 普通空调柜式 | 05 | 3P单冷单相 | 02 | 固定配置 | 10 | 过滤网 | 个 | 01230102050210 | 01230102 | 16040202 | 是 | 3 | 动力配套 | 动力配套 |  | 0.17 |  | 2015v1.1,商合部 | 01230102050210
01 | 基础设施 | 23 | 机房配套 | 01 | 机房空调设备 | 02 | 普通空调柜式 | 05 | 3P单冷单相 | 02 | 固定配置 | 11 | 室内机外壳 | 个 | 01230102050211 | 01230102 | 16040202 | 是 | 3 | 动力配套 | 动力配套 |  | 0.17 |  | 2015v1.1,商合部 | 01230102050211
01 | 基础设施 | 23 | 机房配套 | 01 | 机房空调设备 | 02 | 普通空调柜式 | 05 | 3P单冷单相 | 02 | 固定配置 | 12 | 压缩机 | 台 | 01230102050212 | 01230102 | 16040202 | 是 | 3 | 动力配套 | 动力配套 |  | 0.17 |  | 2015v1.1,商合部 | 01230102050212
01 | 基础设施 | 23 | 机房配套 | 01 | 机房空调设备 | 02 | 普通空调柜式 | 05 | 3P单冷单相 | 02 | 固定配置 | 13 | 室外风机 | 台 | 01230102050213 | 01230102 | 16040202 | 是 | 3 | 动力配套 | 动力配套 |  | 0.17 |  | 2015v1.1,商合部 | 01230102050213
01 | 基础设施 | 23 | 机房配套 | 01 | 机房空调设备 | 02 | 普通空调柜式 | 05 | 3P单冷单相 | 02 | 固定配置 | 14 | 室外电机 | 台 | 01230102050214 | 01230102 | 16040202 | 是 | 3 | 动力配套 | 动力配套 |  | 0.17 |  | 2015v1.1,商合部 | 01230102050214
01 | 基础设施 | 23 | 机房配套 | 01 | 机房空调设备 | 02 | 普通空调柜式 | 05 | 3P单冷单相 | 02 | 固定配置 | 15 | 冷凝器 | 台 | 01230102050215 | 01230102 | 16040202 | 是 | 3 | 动力配套 | 动力配套 |  | 0.17 |  | 2015v1.1,商合部 | 01230102050215
01 | 基础设施 | 23 | 机房配套 | 01 | 机房空调设备 | 02 | 普通空调柜式 | 05 | 3P单冷单相 | 02 | 固定配置 | 16 | 主控制电路板 | 块 | 01230102050216 | 01230102 | 16040202 | 是 | 3 | 动力配套 | 动力配套 |  | 0.17 |  | 2015v1.1,商合部 | 01230102050216
01 | 基础设施 | 23 | 机房配套 | 01 | 机房空调设备 | 02 | 普通空调柜式 | 05 | 3P单冷单相 | 02 | 固定配置 | 17 | 毛细管 | 米 | 01230102050217 | 01230102 | 16040202 | 是 | 3 | 动力配套 | 动力配套 |  | 0.17 |  | 2015v1.1,商合部 | 01230102050217
01 | 基础设施 | 23 | 机房配套 | 01 | 机房空调设备 | 02 | 普通空调柜式 | 05 | 3P单冷单相 | 02 | 固定配置 | 18 | 室外机支架 | 个 | 01230102050218 | 01230102 | 16040202 | 是 | 3 | 动力配套 | 动力配套 |  | 0.17 |  | 2015v1.1,商合部 | 01230102050218
01 | 基础设施 | 23 | 机房配套 | 01 | 机房空调设备 | 02 | 普通空调柜式 | 05 | 3P单冷单相 | 02 | 固定配置 | 19 | 室外机外壳 | 个 | 01230102050219 | 01230102 | 16040202 | 是 | 3 | 动力配套 | 动力配套 |  | 0.17 |  | 2015v1.1,商合部 | 01230102050219
01 | 基础设施 | 23 | 机房配套 | 01 | 机房空调设备 | 02 | 普通空调柜式 | 05 | 3P单冷单相 | 02 | 固定配置 | 20 | 室外机防盗网 | 个 | 01230102050220 | 01230102 | 16040202 | 是 | 3 | 动力配套 | 动力配套 |  | 0.17 |  | 2015v1.1,商合部 | 01230102050220
01 | 基础设施 | 23 | 机房配套 | 01 | 机房空调设备 | 02 | 普通空调柜式 | 05 | 3P单冷单相 | 02 | 固定配置 | 21 | 冷媒管（铜管，含保温材料、管头管件等辅材） | 米 | 01230102050221 | 01230102 | 16040202 | 是 | 3 | 动力配套 | 动力配套 | 277.65 | 0.17 |  | 2015v1.1,商合部 | 01230102050221
01 | 基础设施 | 23 | 机房配套 | 01 | 机房空调设备 | 02 | 普通空调柜式 | 05 | 3P单冷单相 | 02 | 固定配置 | 22 | 排水管（含管头管件等辅材） | 米 | 01230102050222 | 01230102 | 16040202 | 是 | 3 | 动力配套 | 动力配套 |  | 0.17 |  | 2015v1.1,商合部 | 01230102050222
01 | 基础设施 | 23 | 机房配套 | 01 | 机房空调设备 | 02 | 普通空调柜式 | 05 | 3P单冷单相 | 03 | 可选配置 | 01 | 辅助电加热器 | 个 | 01230102050301 | 01230102 | 16040202 | 是 | 3 | 动力配套 | 动力配套 |  | 0.17 |  | 2015v1.1,商合部 | 01230102050301
01 | 基础设施 | 23 | 机房配套 | 01 | 机房空调设备 | 02 | 普通空调柜式 | 05 | 3P单冷单相 | 03 | 可选配置 | 02 | 低温启动装置 | 个 | 01230102050302 | 01230102 | 16040202 | 是 | 3 | 动力配套 | 动力配套 |  | 0.17 |  | 2015v1.1,商合部 | 01230102050302
01 | 基础设施 | 23 | 机房配套 | 01 | 机房空调设备 | 02 | 普通空调柜式 | 05 | 3P单冷单相 | 03 | 可选配置 | 03 | 电子膨胀阀 | 个 | 01230102050303 | 01230102 | 16040202 | 是 | 3 | 动力配套 | 动力配套 |  | 0.17 |  | 2015v1.1,商合部 | 01230102050303
01 | 基础设施 | 23 | 机房配套 | 01 | 机房空调设备 | 02 | 普通空调柜式 | 05 | 3P单冷单相 | 03 | 可选配置 | 04 | 室内机支架 | 个 | 01230102050304 | 01230102 | 16040202 | 是 | 3 | 动力配套 | 动力配套 |  | 0.17 |  | 2015v1.1,商合部 | 01230102050304
01 | 基础设施 | 23 | 机房配套 | 01 | 机房空调设备 | 02 | 普通空调柜式 | 06 | 3P冷暖单相 | 01 | 整机 |  |  | 台 | 012301020601 | 01230102 | 16040201 | 是 | 3 | 动力配套 | 动力配套 |  | 0.17 |  | 2015v1.1,商合部 | 01230102060100
01 | 基础设施 | 23 | 机房配套 | 01 | 机房空调设备 | 02 | 普通空调柜式 | 06 | 3P冷暖单相 | 02 | 固定配置 | 01 | 室内风机 | 台 | 01230102060201 | 01230102 | 16040202 | 是 | 3 | 动力配套 | 动力配套 |  | 0.17 |  | 2015v1.1,商合部 | 01230102060201
01 | 基础设施 | 23 | 机房配套 | 01 | 机房空调设备 | 02 | 普通空调柜式 | 06 | 3P冷暖单相 | 02 | 固定配置 | 02 | 室内电机 | 台 | 01230102060202 | 01230102 | 16040202 | 是 | 3 | 动力配套 | 动力配套 |  | 0.17 |  | 2015v1.1,商合部 | 01230102060202
01 | 基础设施 | 23 | 机房配套 | 01 | 机房空调设备 | 02 | 普通空调柜式 | 06 | 3P冷暖单相 | 02 | 固定配置 | 03 | 蒸发器 | 台 | 01230102060203 | 01230102 | 16040202 | 是 | 3 | 动力配套 | 动力配套 |  | 0.17 |  | 2015v1.1,商合部 | 01230102060203
01 | 基础设施 | 23 | 机房配套 | 01 | 机房空调设备 | 02 | 普通空调柜式 | 06 | 3P冷暖单相 | 02 | 固定配置 | 04 | 室内机电路板 | 块 | 01230102060204 | 01230102 | 16040202 | 是 | 3 | 动力配套 | 动力配套 |  | 0.17 |  | 2015v1.1,商合部 | 01230102060204
01 | 基础设施 | 23 | 机房配套 | 01 | 机房空调设备 | 02 | 普通空调柜式 | 06 | 3P冷暖单相 | 02 | 固定配置 | 05 | 监控接口（RS485） | 个 | 01230102060205 | 01230102 | 16040202 | 是 | 3 | 动力配套 | 动力配套 |  | 0.17 |  | 2015v1.1,商合部 | 01230102060205
01 | 基础设施 | 23 | 机房配套 | 01 | 机房空调设备 | 02 | 普通空调柜式 | 06 | 3P冷暖单相 | 02 | 固定配置 | 06 | 启动延时（标配） | 个 | 01230102060206 | 01230102 | 16040202 | 是 | 3 | 动力配套 | 动力配套 |  | 0.17 |  | 2015v1.1,商合部 | 01230102060206
01 | 基础设施 | 23 | 机房配套 | 01 | 机房空调设备 | 02 | 普通空调柜式 | 06 | 3P冷暖单相 | 02 | 固定配置 | 07 | 断电自动恢复（标配） | 个 | 01230102060207 | 01230102 | 16040202 | 是 | 3 | 动力配套 | 动力配套 |  | 0.17 |  | 2015v1.1,商合部 | 01230102060207
01 | 基础设施 | 23 | 机房配套 | 01 | 机房空调设备 | 02 | 普通空调柜式 | 06 | 3P冷暖单相 | 02 | 固定配置 | 08 | 遥控器 | 个 | 01230102060208 | 01230102 | 16040202 | 是 | 3 | 动力配套 | 动力配套 |  | 0.17 |  | 2015v1.1,商合部 | 01230102060208
01 | 基础设施 | 23 | 机房配套 | 01 | 机房空调设备 | 02 | 普通空调柜式 | 06 | 3P冷暖单相 | 02 | 固定配置 | 09 | 显示面板 | 块 | 01230102060209 | 01230102 | 16040202 | 是 | 3 | 动力配套 | 动力配套 |  | 0.17 |  | 2015v1.1,商合部 | 01230102060209
01 | 基础设施 | 23 | 机房配套 | 01 | 机房空调设备 | 02 | 普通空调柜式 | 06 | 3P冷暖单相 | 02 | 固定配置 | 10 | 过滤网 | 个 | 01230102060210 | 01230102 | 16040202 | 是 | 3 | 动力配套 | 动力配套 |  | 0.17 |  | 2015v1.1,商合部 | 01230102060210
01 | 基础设施 | 23 | 机房配套 | 01 | 机房空调设备 | 02 | 普通空调柜式 | 06 | 3P冷暖单相 | 02 | 固定配置 | 11 | 室内机外壳 | 个 | 01230102060211 | 01230102 | 16040202 | 是 | 3 | 动力配套 | 动力配套 |  | 0.17 |  | 2015v1.1,商合部 | 01230102060211
01 | 基础设施 | 23 | 机房配套 | 01 | 机房空调设备 | 02 | 普通空调柜式 | 06 | 3P冷暖单相 | 02 | 固定配置 | 12 | 压缩机 | 台 | 01230102060212 | 01230102 | 16040202 | 是 | 3 | 动力配套 | 动力配套 |  | 0.17 |  | 2015v1.1,商合部 | 01230102060212
01 | 基础设施 | 23 | 机房配套 | 01 | 机房空调设备 | 02 | 普通空调柜式 | 06 | 3P冷暖单相 | 02 | 固定配置 | 13 | 四通阀（冷暖机型） | 个 | 01230102060213 | 01230102 | 16040202 | 是 | 3 | 动力配套 | 动力配套 |  | 0.17 |  | 2015v1.1,商合部 | 01230102060213
01 | 基础设施 | 23 | 机房配套 | 01 | 机房空调设备 | 02 | 普通空调柜式 | 06 | 3P冷暖单相 | 02 | 固定配置 | 14 | 室外风机 | 台 | 01230102060214 | 01230102 | 16040202 | 是 | 3 | 动力配套 | 动力配套 |  | 0.17 |  | 2015v1.1,商合部 | 01230102060214
01 | 基础设施 | 23 | 机房配套 | 01 | 机房空调设备 | 02 | 普通空调柜式 | 06 | 3P冷暖单相 | 02 | 固定配置 | 15 | 室外电机 | 台 | 01230102060215 | 01230102 | 16040202 | 是 | 3 | 动力配套 | 动力配套 |  | 0.17 |  | 2015v1.1,商合部 | 01230102060215
01 | 基础设施 | 23 | 机房配套 | 01 | 机房空调设备 | 02 | 普通空调柜式 | 06 | 3P冷暖单相 | 02 | 固定配置 | 16 | 冷凝器 | 台 | 01230102060216 | 01230102 | 16040202 | 是 | 3 | 动力配套 | 动力配套 |  | 0.17 |  | 2015v1.1,商合部 | 01230102060216
01 | 基础设施 | 23 | 机房配套 | 01 | 机房空调设备 | 02 | 普通空调柜式 | 06 | 3P冷暖单相 | 02 | 固定配置 | 17 | 主控制电路板 | 块 | 01230102060217 | 01230102 | 16040202 | 是 | 3 | 动力配套 | 动力配套 |  | 0.17 |  | 2015v1.1,商合部 | 01230102060217
01 | 基础设施 | 23 | 机房配套 | 01 | 机房空调设备 | 02 | 普通空调柜式 | 06 | 3P冷暖单相 | 02 | 固定配置 | 18 | 毛细管 | 米 | 01230102060218 | 01230102 | 16040202 | 是 | 3 | 动力配套 | 动力配套 |  | 0.17 |  | 2015v1.1,商合部 | 01230102060218
01 | 基础设施 | 23 | 机房配套 | 01 | 机房空调设备 | 02 | 普通空调柜式 | 06 | 3P冷暖单相 | 02 | 固定配置 | 19 | 室外机支架 | 个 | 01230102060219 | 01230102 | 16040202 | 是 | 3 | 动力配套 | 动力配套 |  | 0.17 |  | 2015v1.1,商合部 | 01230102060219
01 | 基础设施 | 23 | 机房配套 | 01 | 机房空调设备 | 02 | 普通空调柜式 | 06 | 3P冷暖单相 | 02 | 固定配置 | 20 | 室外机外壳 | 个 | 01230102060220 | 01230102 | 16040202 | 是 | 3 | 动力配套 | 动力配套 |  | 0.17 |  | 2015v1.1,商合部 | 01230102060220
01 | 基础设施 | 23 | 机房配套 | 01 | 机房空调设备 | 02 | 普通空调柜式 | 06 | 3P冷暖单相 | 02 | 固定配置 | 21 | 室外机防盗网 | 个 | 01230102060221 | 01230102 | 16040202 | 是 | 3 | 动力配套 | 动力配套 |  | 0.17 |  | 2015v1.1,商合部 | 01230102060221
01 | 基础设施 | 23 | 机房配套 | 01 | 机房空调设备 | 02 | 普通空调柜式 | 06 | 3P冷暖单相 | 02 | 固定配置 | 22 | 冷媒管（铜管，含保温材料、管头管件等辅材） | 米 | 01230102060222 | 01230102 | 16040202 | 是 | 3 | 动力配套 | 动力配套 |  | 0.17 |  | 2015v1.1,商合部 | 01230102060222
01 | 基础设施 | 23 | 机房配套 | 01 | 机房空调设备 | 02 | 普通空调柜式 | 06 | 3P冷暖单相 | 02 | 固定配置 | 23 | 排水管（含管头管件等辅材） | 米 | 01230102060223 | 01230102 | 16040202 | 是 | 3 | 动力配套 | 动力配套 |  | 0.17 |  | 2015v1.1,商合部 | 01230102060223
01 | 基础设施 | 23 | 机房配套 | 01 | 机房空调设备 | 02 | 普通空调柜式 | 06 | 3P冷暖单相 | 03 | 可选配置 | 01 | 辅助电加热器 | 个 | 01230102060301 | 01230102 | 16040202 | 是 | 3 | 动力配套 | 动力配套 |  | 0.17 |  | 2015v1.1,商合部 | 01230102060301
01 | 基础设施 | 23 | 机房配套 | 01 | 机房空调设备 | 02 | 普通空调柜式 | 06 | 3P冷暖单相 | 03 | 可选配置 | 02 | 低温启动装置 | 个 | 01230102060302 | 01230102 | 16040202 | 是 | 3 | 动力配套 | 动力配套 |  | 0.17 |  | 2015v1.1,商合部 | 01230102060302
01 | 基础设施 | 23 | 机房配套 | 01 | 机房空调设备 | 02 | 普通空调柜式 | 06 | 3P冷暖单相 | 03 | 可选配置 | 03 | 电子膨胀阀 | 个 | 01230102060303 | 01230102 | 16040202 | 是 | 3 | 动力配套 | 动力配套 |  | 0.17 |  | 2015v1.1,商合部 | 01230102060303
01 | 基础设施 | 23 | 机房配套 | 01 | 机房空调设备 | 02 | 普通空调柜式 | 06 | 3P冷暖单相 | 03 | 可选配置 | 04 | 室内机支架 | 个 | 01230102060304 | 01230102 | 16040202 | 是 | 3 | 动力配套 | 动力配套 |  | 0.17 |  | 2015v1.1,商合部 | 01230102060304
01 | 基础设施 | 23 | 机房配套 | 01 | 机房空调设备 | 02 | 普通空调柜式 | 07 | 3P单冷三相 | 01 | 整机 |  |  | 台 | 012301020701 | 01230102 | 16040201 | 是 | 3 | 动力配套 | 动力配套 | 6039.50 | 0.17 |  | 2015v1.1,商合部 | 01230102070100
01 | 基础设施 | 23 | 机房配套 | 01 | 机房空调设备 | 02 | 普通空调柜式 | 07 | 3P单冷三相 | 02 | 固定配置 | 01 | 室内风机 | 台 | 01230102070201 | 01230102 | 16040202 | 是 | 3 | 动力配套 | 动力配套 |  | 0.17 |  | 2015v1.1,商合部 | 01230102070201
01 | 基础设施 | 23 | 机房配套 | 01 | 机房空调设备 | 02 | 普通空调柜式 | 07 | 3P单冷三相 | 02 | 固定配置 | 02 | 室内电机 | 台 | 01230102070202 | 01230102 | 16040202 | 是 | 3 | 动力配套 | 动力配套 |  | 0.17 |  | 2015v1.1,商合部 | 01230102070202
01 | 基础设施 | 23 | 机房配套 | 01 | 机房空调设备 | 02 | 普通空调柜式 | 07 | 3P单冷三相 | 02 | 固定配置 | 03 | 蒸发器 | 台 | 01230102070203 | 01230102 | 16040202 | 是 | 3 | 动力配套 | 动力配套 |  | 0.17 |  | 2015v1.1,商合部 | 01230102070203
01 | 基础设施 | 23 | 机房配套 | 01 | 机房空调设备 | 02 | 普通空调柜式 | 07 | 3P单冷三相 | 02 | 固定配置 | 04 | 室内机电路板 | 块 | 01230102070204 | 01230102 | 16040202 | 是 | 3 | 动力配套 | 动力配套 |  | 0.17 |  | 2015v1.1,商合部 | 01230102070204
01 | 基础设施 | 23 | 机房配套 | 01 | 机房空调设备 | 02 | 普通空调柜式 | 07 | 3P单冷三相 | 02 | 固定配置 | 05 | 监控接口（RS485） | 个 | 01230102070205 | 01230102 | 16040202 | 是 | 3 | 动力配套 | 动力配套 |  | 0.17 |  | 2015v1.1,商合部 | 01230102070205
01 | 基础设施 | 23 | 机房配套 | 01 | 机房空调设备 | 02 | 普通空调柜式 | 07 | 3P单冷三相 | 02 | 固定配置 | 06 | 启动延时（标配） | 个 | 01230102070206 | 01230102 | 16040202 | 是 | 3 | 动力配套 | 动力配套 |  | 0.17 |  | 2015v1.1,商合部 | 01230102070206
01 | 基础设施 | 23 | 机房配套 | 01 | 机房空调设备 | 02 | 普通空调柜式 | 07 | 3P单冷三相 | 02 | 固定配置 | 07 | 断电自动恢复（标配） | 个 | 01230102070207 | 01230102 | 16040202 | 是 | 3 | 动力配套 | 动力配套 |  | 0.17 |  | 2015v1.1,商合部 | 01230102070207
01 | 基础设施 | 23 | 机房配套 | 01 | 机房空调设备 | 02 | 普通空调柜式 | 07 | 3P单冷三相 | 02 | 固定配置 | 08 | 遥控器 | 个 | 01230102070208 | 01230102 | 16040202 | 是 | 3 | 动力配套 | 动力配套 |  | 0.17 |  | 2015v1.1,商合部 | 01230102070208
01 | 基础设施 | 23 | 机房配套 | 01 | 机房空调设备 | 02 | 普通空调柜式 | 07 | 3P单冷三相 | 02 | 固定配置 | 09 | 显示面板 | 块 | 01230102070209 | 01230102 | 16040202 | 是 | 3 | 动力配套 | 动力配套 |  | 0.17 |  | 2015v1.1,商合部 | 01230102070209
01 | 基础设施 | 23 | 机房配套 | 01 | 机房空调设备 | 02 | 普通空调柜式 | 07 | 3P单冷三相 | 02 | 固定配置 | 10 | 过滤网 | 个 | 01230102070210 | 01230102 | 16040202 | 是 | 3 | 动力配套 | 动力配套 |  | 0.17 |  | 2015v1.1,商合部 | 01230102070210
01 | 基础设施 | 23 | 机房配套 | 01 | 机房空调设备 | 02 | 普通空调柜式 | 07 | 3P单冷三相 | 02 | 固定配置 | 11 | 室内机外壳 | 个 | 01230102070211 | 01230102 | 16040202 | 是 | 3 | 动力配套 | 动力配套 |  | 0.17 |  | 2015v1.1,商合部 | 01230102070211
01 | 基础设施 | 23 | 机房配套 | 01 | 机房空调设备 | 02 | 普通空调柜式 | 07 | 3P单冷三相 | 02 | 固定配置 | 12 | 压缩机 | 台 | 01230102070212 | 01230102 | 16040202 | 是 | 3 | 动力配套 | 动力配套 |  | 0.17 |  | 2015v1.1,商合部 | 01230102070212
01 | 基础设施 | 23 | 机房配套 | 01 | 机房空调设备 | 02 | 普通空调柜式 | 07 | 3P单冷三相 | 02 | 固定配置 | 13 | 室外风机 | 台 | 01230102070213 | 01230102 | 16040202 | 是 | 3 | 动力配套 | 动力配套 |  | 0.17 |  | 2015v1.1,商合部 | 01230102070213
01 | 基础设施 | 23 | 机房配套 | 01 | 机房空调设备 | 02 | 普通空调柜式 | 07 | 3P单冷三相 | 02 | 固定配置 | 14 | 室外电机 | 台 | 01230102070214 | 01230102 | 16040202 | 是 | 3 | 动力配套 | 动力配套 |  | 0.17 |  | 2015v1.1,商合部 | 01230102070214
01 | 基础设施 | 23 | 机房配套 | 01 | 机房空调设备 | 02 | 普通空调柜式 | 07 | 3P单冷三相 | 02 | 固定配置 | 15 | 冷凝器 | 台 | 01230102070215 | 01230102 | 16040202 | 是 | 3 | 动力配套 | 动力配套 |  | 0.17 |  | 2015v1.1,商合部 | 01230102070215
01 | 基础设施 | 23 | 机房配套 | 01 | 机房空调设备 | 02 | 普通空调柜式 | 07 | 3P单冷三相 | 02 | 固定配置 | 16 | 主控制电路板 | 块 | 01230102070216 | 01230102 | 16040202 | 是 | 3 | 动力配套 | 动力配套 |  | 0.17 |  | 2015v1.1,商合部 | 01230102070216
01 | 基础设施 | 23 | 机房配套 | 01 | 机房空调设备 | 02 | 普通空调柜式 | 07 | 3P单冷三相 | 02 | 固定配置 | 17 | 毛细管 | 米 | 01230102070217 | 01230102 | 16040202 | 是 | 3 | 动力配套 | 动力配套 |  | 0.17 |  | 2015v1.1,商合部 | 01230102070217
01 | 基础设施 | 23 | 机房配套 | 01 | 机房空调设备 | 02 | 普通空调柜式 | 07 | 3P单冷三相 | 02 | 固定配置 | 18 | 缺相保护（标配） | 个 | 01230102070218 | 01230102 | 16040202 | 是 | 3 | 动力配套 | 动力配套 |  | 0.17 |  | 2015v1.1,商合部 | 01230102070218
01 | 基础设施 | 23 | 机房配套 | 01 | 机房空调设备 | 02 | 普通空调柜式 | 07 | 3P单冷三相 | 02 | 固定配置 | 19 | 相序保护（标配） | 个 | 01230102070219 | 01230102 | 16040202 | 是 | 3 | 动力配套 | 动力配套 |  | 0.17 |  | 2015v1.1,商合部 | 01230102070219
01 | 基础设施 | 23 | 机房配套 | 01 | 机房空调设备 | 02 | 普通空调柜式 | 07 | 3P单冷三相 | 02 | 固定配置 | 20 | 相序容错（标配） | 个 | 01230102070220 | 01230102 | 16040202 | 是 | 3 | 动力配套 | 动力配套 |  | 0.17 |  | 2015v1.1,商合部 | 01230102070220
01 | 基础设施 | 23 | 机房配套 | 01 | 机房空调设备 | 02 | 普通空调柜式 | 07 | 3P单冷三相 | 02 | 固定配置 | 21 | 室外机支架 | 个 | 01230102070221 | 01230102 | 16040202 | 是 | 3 | 动力配套 | 动力配套 |  | 0.17 |  | 2015v1.1,商合部 | 01230102070221
01 | 基础设施 | 23 | 机房配套 | 01 | 机房空调设备 | 02 | 普通空调柜式 | 07 | 3P单冷三相 | 02 | 固定配置 | 22 | 室外机外壳 | 个 | 01230102070222 | 01230102 | 16040202 | 是 | 3 | 动力配套 | 动力配套 |  | 0.17 |  | 2015v1.1,商合部 | 01230102070222
01 | 基础设施 | 23 | 机房配套 | 01 | 机房空调设备 | 02 | 普通空调柜式 | 07 | 3P单冷三相 | 02 | 固定配置 | 23 | 室外机防盗网 | 个 | 01230102070223 | 01230102 | 16040202 | 是 | 3 | 动力配套 | 动力配套 |  | 0.17 |  | 2015v1.1,商合部 | 01230102070223
01 | 基础设施 | 23 | 机房配套 | 01 | 机房空调设备 | 02 | 普通空调柜式 | 07 | 3P单冷三相 | 02 | 固定配置 | 24 | 冷媒管（铜管，含保温材料、管头管件等辅材） | 米 | 01230102070224 | 01230102 | 16040202 | 是 | 3 | 动力配套 | 动力配套 | 277.65 | 0.17 |  | 2015v1.1,商合部 | 01230102070224
01 | 基础设施 | 23 | 机房配套 | 01 | 机房空调设备 | 02 | 普通空调柜式 | 07 | 3P单冷三相 | 02 | 固定配置 | 25 | 排水管（含管头管件等辅材） | 米 | 01230102070225 | 01230102 | 16040202 | 是 | 3 | 动力配套 | 动力配套 |  | 0.17 |  | 2015v1.1,商合部 | 01230102070225
01 | 基础设施 | 23 | 机房配套 | 01 | 机房空调设备 | 02 | 普通空调柜式 | 07 | 3P单冷三相 | 03 | 可选配置 | 01 | 辅助电加热器 | 个 | 01230102070301 | 01230102 | 16040202 | 是 | 3 | 动力配套 | 动力配套 |  | 0.17 |  | 2015v1.1,商合部 | 01230102070301
01 | 基础设施 | 23 | 机房配套 | 01 | 机房空调设备 | 02 | 普通空调柜式 | 07 | 3P单冷三相 | 03 | 可选配置 | 02 | 低温启动装置 | 个 | 01230102070302 | 01230102 | 16040202 | 是 | 3 | 动力配套 | 动力配套 |  | 0.17 |  | 2015v1.1,商合部 | 01230102070302
01 | 基础设施 | 23 | 机房配套 | 01 | 机房空调设备 | 02 | 普通空调柜式 | 07 | 3P单冷三相 | 03 | 可选配置 | 03 | 电子膨胀阀 | 个 | 01230102070303 | 01230102 | 16040202 | 是 | 3 | 动力配套 | 动力配套 |  | 0.17 |  | 2015v1.1,商合部 | 01230102070303
01 | 基础设施 | 23 | 机房配套 | 01 | 机房空调设备 | 02 | 普通空调柜式 | 07 | 3P单冷三相 | 03 | 可选配置 | 04 | 室内机支架 | 个 | 01230102070304 | 01230102 | 16040202 | 是 | 3 | 动力配套 | 动力配套 |  | 0.17 |  | 2015v1.1,商合部 | 01230102070304
01 | 基础设施 | 23 | 机房配套 | 01 | 机房空调设备 | 02 | 普通空调柜式 | 08 | 3P冷暖三相 | 01 | 整机 |  |  | 台 | 012301020801 | 01230102 | 16040201 | 是 | 3 | 动力配套 | 动力配套 |  | 0.17 |  | 2015v1.1,商合部 | 01230102080100
01 | 基础设施 | 23 | 机房配套 | 01 | 机房空调设备 | 02 | 普通空调柜式 | 08 | 3P冷暖三相 | 02 | 固定配置 | 01 | 室内风机 | 台 | 01230102080201 | 01230102 | 16040202 | 是 | 3 | 动力配套 | 动力配套 |  | 0.17 |  | 2015v1.1,商合部 | 01230102080201
01 | 基础设施 | 23 | 机房配套 | 01 | 机房空调设备 | 02 | 普通空调柜式 | 08 | 3P冷暖三相 | 02 | 固定配置 | 02 | 室内电机 | 台 | 01230102080202 | 01230102 | 16040202 | 是 | 3 | 动力配套 | 动力配套 |  | 0.17 |  | 2015v1.1,商合部 | 01230102080202
01 | 基础设施 | 23 | 机房配套 | 01 | 机房空调设备 | 02 | 普通空调柜式 | 08 | 3P冷暖三相 | 02 | 固定配置 | 03 | 蒸发器 | 台 | 01230102080203 | 01230102 | 16040202 | 是 | 3 | 动力配套 | 动力配套 |  | 0.17 |  | 2015v1.1,商合部 | 01230102080203
01 | 基础设施 | 23 | 机房配套 | 01 | 机房空调设备 | 02 | 普通空调柜式 | 08 | 3P冷暖三相 | 02 | 固定配置 | 04 | 室内机电路板 | 块 | 01230102080204 | 01230102 | 16040202 | 是 | 3 | 动力配套 | 动力配套 |  | 0.17 |  | 2015v1.1,商合部 | 01230102080204
01 | 基础设施 | 23 | 机房配套 | 01 | 机房空调设备 | 02 | 普通空调柜式 | 08 | 3P冷暖三相 | 02 | 固定配置 | 05 | 监控接口（RS485） | 个 | 01230102080205 | 01230102 | 16040202 | 是 | 3 | 动力配套 | 动力配套 |  | 0.17 |  | 2015v1.1,商合部 | 01230102080205
01 | 基础设施 | 23 | 机房配套 | 01 | 机房空调设备 | 02 | 普通空调柜式 | 08 | 3P冷暖三相 | 02 | 固定配置 | 06 | 启动延时（标配） | 个 | 01230102080206 | 01230102 | 16040202 | 是 | 3 | 动力配套 | 动力配套 |  | 0.17 |  | 2015v1.1,商合部 | 01230102080206
01 | 基础设施 | 23 | 机房配套 | 01 | 机房空调设备 | 02 | 普通空调柜式 | 08 | 3P冷暖三相 | 02 | 固定配置 | 07 | 断电自动恢复（标配） | 个 | 01230102080207 | 01230102 | 16040202 | 是 | 3 | 动力配套 | 动力配套 |  | 0.17 |  | 2015v1.1,商合部 | 01230102080207
01 | 基础设施 | 23 | 机房配套 | 01 | 机房空调设备 | 02 | 普通空调柜式 | 08 | 3P冷暖三相 | 02 | 固定配置 | 08 | 遥控器 | 个 | 01230102080208 | 01230102 | 16040202 | 是 | 3 | 动力配套 | 动力配套 |  | 0.17 |  | 2015v1.1,商合部 | 01230102080208
01 | 基础设施 | 23 | 机房配套 | 01 | 机房空调设备 | 02 | 普通空调柜式 | 08 | 3P冷暖三相 | 02 | 固定配置 | 09 | 显示面板 | 块 | 01230102080209 | 01230102 | 16040202 | 是 | 3 | 动力配套 | 动力配套 |  | 0.17 |  | 2015v1.1,商合部 | 01230102080209
01 | 基础设施 | 23 | 机房配套 | 01 | 机房空调设备 | 02 | 普通空调柜式 | 08 | 3P冷暖三相 | 02 | 固定配置 | 10 | 过滤网 | 个 | 01230102080210 | 01230102 | 16040202 | 是 | 3 | 动力配套 | 动力配套 |  | 0.17 |  | 2015v1.1,商合部 | 01230102080210
01 | 基础设施 | 23 | 机房配套 | 01 | 机房空调设备 | 02 | 普通空调柜式 | 08 | 3P冷暖三相 | 02 | 固定配置 | 11 | 室内机外壳 | 个 | 01230102080211 | 01230102 | 16040202 | 是 | 3 | 动力配套 | 动力配套 |  | 0.17 |  | 2015v1.1,商合部 | 01230102080211
01 | 基础设施 | 23 | 机房配套 | 01 | 机房空调设备 | 02 | 普通空调柜式 | 08 | 3P冷暖三相 | 02 | 固定配置 | 12 | 压缩机 | 台 | 01230102080212 | 01230102 | 16040202 | 是 | 3 | 动力配套 | 动力配套 |  | 0.17 |  | 2015v1.1,商合部 | 01230102080212
01 | 基础设施 | 23 | 机房配套 | 01 | 机房空调设备 | 02 | 普通空调柜式 | 08 | 3P冷暖三相 | 02 | 固定配置 | 13 | 四通阀（冷暖机型） | 个 | 01230102080213 | 01230102 | 16040202 | 是 | 3 | 动力配套 | 动力配套 |  | 0.17 |  | 2015v1.1,商合部 | 01230102080213
01 | 基础设施 | 23 | 机房配套 | 01 | 机房空调设备 | 02 | 普通空调柜式 | 08 | 3P冷暖三相 | 02 | 固定配置 | 14 | 室外风机 | 台 | 01230102080214 | 01230102 | 16040202 | 是 | 3 | 动力配套 | 动力配套 |  | 0.17 |  | 2015v1.1,商合部 | 01230102080214
01 | 基础设施 | 23 | 机房配套 | 01 | 机房空调设备 | 02 | 普通空调柜式 | 08 | 3P冷暖三相 | 02 | 固定配置 | 15 | 室外电机 | 台 | 01230102080215 | 01230102 | 16040202 | 是 | 3 | 动力配套 | 动力配套 |  | 0.17 |  | 2015v1.1,商合部 | 01230102080215
01 | 基础设施 | 23 | 机房配套 | 01 | 机房空调设备 | 02 | 普通空调柜式 | 08 | 3P冷暖三相 | 02 | 固定配置 | 16 | 冷凝器 | 台 | 01230102080216 | 01230102 | 16040202 | 是 | 3 | 动力配套 | 动力配套 |  | 0.17 |  | 2015v1.1,商合部 | 01230102080216
01 | 基础设施 | 23 | 机房配套 | 01 | 机房空调设备 | 02 | 普通空调柜式 | 08 | 3P冷暖三相 | 02 | 固定配置 | 17 | 主控制电路板 | 块 | 01230102080217 | 01230102 | 16040202 | 是 | 3 | 动力配套 | 动力配套 |  | 0.17 |  | 2015v1.1,商合部 | 01230102080217
01 | 基础设施 | 23 | 机房配套 | 01 | 机房空调设备 | 02 | 普通空调柜式 | 08 | 3P冷暖三相 | 02 | 固定配置 | 18 | 毛细管 | 米 | 01230102080218 | 01230102 | 16040202 | 是 | 3 | 动力配套 | 动力配套 |  | 0.17 |  | 2015v1.1,商合部 | 01230102080218
01 | 基础设施 | 23 | 机房配套 | 01 | 机房空调设备 | 02 | 普通空调柜式 | 08 | 3P冷暖三相 | 02 | 固定配置 | 19 | 缺相保护（标配） | 个 | 01230102080219 | 01230102 | 16040202 | 是 | 3 | 动力配套 | 动力配套 |  | 0.17 |  | 2015v1.1,商合部 | 01230102080219
01 | 基础设施 | 23 | 机房配套 | 01 | 机房空调设备 | 02 | 普通空调柜式 | 08 | 3P冷暖三相 | 02 | 固定配置 | 20 | 相序保护（标配） | 个 | 01230102080220 | 01230102 | 16040202 | 是 | 3 | 动力配套 | 动力配套 |  | 0.17 |  | 2015v1.1,商合部 | 01230102080220
01 | 基础设施 | 23 | 机房配套 | 01 | 机房空调设备 | 02 | 普通空调柜式 | 08 | 3P冷暖三相 | 02 | 固定配置 | 21 | 相序容错（标配） | 个 | 01230102080221 | 01230102 | 16040202 | 是 | 3 | 动力配套 | 动力配套 |  | 0.17 |  | 2015v1.1,商合部 | 01230102080221
01 | 基础设施 | 23 | 机房配套 | 01 | 机房空调设备 | 02 | 普通空调柜式 | 08 | 3P冷暖三相 | 02 | 固定配置 | 22 | 室外机支架 | 个 | 01230102080222 | 01230102 | 16040202 | 是 | 3 | 动力配套 | 动力配套 |  | 0.17 |  | 2015v1.1,商合部 | 01230102080222
01 | 基础设施 | 23 | 机房配套 | 01 | 机房空调设备 | 02 | 普通空调柜式 | 08 | 3P冷暖三相 | 02 | 固定配置 | 23 | 室外机外壳 | 个 | 01230102080223 | 01230102 | 16040202 | 是 | 3 | 动力配套 | 动力配套 |  | 0.17 |  | 2015v1.1,商合部 | 01230102080223
01 | 基础设施 | 23 | 机房配套 | 01 | 机房空调设备 | 02 | 普通空调柜式 | 08 | 3P冷暖三相 | 02 | 固定配置 | 24 | 室外机防盗网 | 个 | 01230102080224 | 01230102 | 16040202 | 是 | 3 | 动力配套 | 动力配套 |  | 0.17 |  | 2015v1.1,商合部 | 01230102080224
01 | 基础设施 | 23 | 机房配套 | 01 | 机房空调设备 | 02 | 普通空调柜式 | 08 | 3P冷暖三相 | 02 | 固定配置 | 25 | 冷媒管（铜管，含保温材料、管头管件等辅材） | 米 | 01230102080225 | 01230102 | 16040202 | 是 | 3 | 动力配套 | 动力配套 |  | 0.17 |  | 2015v1.1,商合部 | 01230102080225
01 | 基础设施 | 23 | 机房配套 | 01 | 机房空调设备 | 02 | 普通空调柜式 | 08 | 3P冷暖三相 | 02 | 固定配置 | 26 | 排水管（含管头管件等辅材） | 米 | 01230102080226 | 01230102 | 16040202 | 是 | 3 | 动力配套 | 动力配套 |  | 0.17 |  | 2015v1.1,商合部 | 01230102080226
01 | 基础设施 | 23 | 机房配套 | 01 | 机房空调设备 | 02 | 普通空调柜式 | 08 | 3P冷暖三相 | 03 | 可选配置 | 01 | 辅助电加热器 | 个 | 01230102080301 | 01230102 | 16040202 | 是 | 3 | 动力配套 | 动力配套 |  | 0.17 |  | 2015v1.1,商合部 | 01230102080301
01 | 基础设施 | 23 | 机房配套 | 01 | 机房空调设备 | 02 | 普通空调柜式 | 08 | 3P冷暖三相 | 03 | 可选配置 | 02 | 低温启动装置 | 个 | 01230102080302 | 01230102 | 16040202 | 是 | 3 | 动力配套 | 动力配套 |  | 0.17 |  | 2015v1.1,商合部 | 01230102080302
01 | 基础设施 | 23 | 机房配套 | 01 | 机房空调设备 | 02 | 普通空调柜式 | 08 | 3P冷暖三相 | 03 | 可选配置 | 03 | 电子膨胀阀 | 个 | 01230102080303 | 01230102 | 16040202 | 是 | 3 | 动力配套 | 动力配套 |  | 0.17 |  | 2015v1.1,商合部 | 01230102080303
01 | 基础设施 | 23 | 机房配套 | 01 | 机房空调设备 | 02 | 普通空调柜式 | 08 | 3P冷暖三相 | 03 | 可选配置 | 04 | 室内机支架 | 个 | 01230102080304 | 01230102 | 16040202 | 是 | 3 | 动力配套 | 动力配套 |  | 0.17 |  | 2015v1.1,商合部 | 01230102080304
01 | 基础设施 | 23 | 机房配套 | 01 | 机房空调设备 | 02 | 普通空调柜式 | 09 | 5P单冷三相 | 01 | 整机 |  |  | 台 | 012301020901 | 01230102 | 16040201 | 是 | 3 | 动力配套 | 动力配套 |  | 0.17 |  | 2015v1.1,商合部 | 01230102090100
01 | 基础设施 | 23 | 机房配套 | 01 | 机房空调设备 | 02 | 普通空调柜式 | 09 | 5P单冷三相 | 02 | 固定配置 | 01 | 室内风机 | 台 | 01230102090201 | 01230102 | 16040202 | 是 | 3 | 动力配套 | 动力配套 |  | 0.17 |  | 2015v1.1,商合部 | 01230102090201
01 | 基础设施 | 23 | 机房配套 | 01 | 机房空调设备 | 02 | 普通空调柜式 | 09 | 5P单冷三相 | 02 | 固定配置 | 02 | 室内电机 | 台 | 01230102090202 | 01230102 | 16040202 | 是 | 3 | 动力配套 | 动力配套 |  | 0.17 |  | 2015v1.1,商合部 | 01230102090202
01 | 基础设施 | 23 | 机房配套 | 01 | 机房空调设备 | 02 | 普通空调柜式 | 09 | 5P单冷三相 | 02 | 固定配置 | 03 | 蒸发器 | 台 | 01230102090203 | 01230102 | 16040202 | 是 | 3 | 动力配套 | 动力配套 |  | 0.17 |  | 2015v1.1,商合部 | 01230102090203
01 | 基础设施 | 23 | 机房配套 | 01 | 机房空调设备 | 02 | 普通空调柜式 | 09 | 5P单冷三相 | 02 | 固定配置 | 04 | 室内机电路板 | 块 | 01230102090204 | 01230102 | 16040202 | 是 | 3 | 动力配套 | 动力配套 |  | 0.17 |  | 2015v1.1,商合部 | 01230102090204
01 | 基础设施 | 23 | 机房配套 | 01 | 机房空调设备 | 02 | 普通空调柜式 | 09 | 5P单冷三相 | 02 | 固定配置 | 05 | 监控接口（RS485） | 个 | 01230102090205 | 01230102 | 16040202 | 是 | 3 | 动力配套 | 动力配套 |  | 0.17 |  | 2015v1.1,商合部 | 01230102090205
01 | 基础设施 | 23 | 机房配套 | 01 | 机房空调设备 | 02 | 普通空调柜式 | 09 | 5P单冷三相 | 02 | 固定配置 | 06 | 启动延时（标配） | 个 | 01230102090206 | 01230102 | 16040202 | 是 | 3 | 动力配套 | 动力配套 |  | 0.17 |  | 2015v1.1,商合部 | 01230102090206
01 | 基础设施 | 23 | 机房配套 | 01 | 机房空调设备 | 02 | 普通空调柜式 | 09 | 5P单冷三相 | 02 | 固定配置 | 07 | 断电自动恢复（标配） | 个 | 01230102090207 | 01230102 | 16040202 | 是 | 3 | 动力配套 | 动力配套 |  | 0.17 |  | 2015v1.1,商合部 | 01230102090207
01 | 基础设施 | 23 | 机房配套 | 01 | 机房空调设备 | 02 | 普通空调柜式 | 09 | 5P单冷三相 | 02 | 固定配置 | 08 | 遥控器 | 个 | 01230102090208 | 01230102 | 16040202 | 是 | 3 | 动力配套 | 动力配套 |  | 0.17 |  | 2015v1.1,商合部 | 01230102090208
01 | 基础设施 | 23 | 机房配套 | 01 | 机房空调设备 | 02 | 普通空调柜式 | 09 | 5P单冷三相 | 02 | 固定配置 | 09 | 显示面板 | 块 | 01230102090209 | 01230102 | 16040202 | 是 | 3 | 动力配套 | 动力配套 |  | 0.17 |  | 2015v1.1,商合部 | 01230102090209
01 | 基础设施 | 23 | 机房配套 | 01 | 机房空调设备 | 02 | 普通空调柜式 | 09 | 5P单冷三相 | 02 | 固定配置 | 10 | 过滤网 | 个 | 01230102090210 | 01230102 | 16040202 | 是 | 3 | 动力配套 | 动力配套 |  | 0.17 |  | 2015v1.1,商合部 | 01230102090210
01 | 基础设施 | 23 | 机房配套 | 01 | 机房空调设备 | 02 | 普通空调柜式 | 09 | 5P单冷三相 | 02 | 固定配置 | 11 | 室内机外壳 | 个 | 01230102090211 | 01230102 | 16040202 | 是 | 3 | 动力配套 | 动力配套 |  | 0.17 |  | 2015v1.1,商合部 | 01230102090211
01 | 基础设施 | 23 | 机房配套 | 01 | 机房空调设备 | 02 | 普通空调柜式 | 09 | 5P单冷三相 | 02 | 固定配置 | 12 | 压缩机 | 台 | 01230102090212 | 01230102 | 16040202 | 是 | 3 | 动力配套 | 动力配套 |  | 0.17 |  | 2015v1.1,商合部 | 01230102090212
01 | 基础设施 | 23 | 机房配套 | 01 | 机房空调设备 | 02 | 普通空调柜式 | 09 | 5P单冷三相 | 02 | 固定配置 | 13 | 室外风机 | 台 | 01230102090213 | 01230102 | 16040202 | 是 | 3 | 动力配套 | 动力配套 |  | 0.17 |  | 2015v1.1,商合部 | 01230102090213
01 | 基础设施 | 23 | 机房配套 | 01 | 机房空调设备 | 02 | 普通空调柜式 | 09 | 5P单冷三相 | 02 | 固定配置 | 14 | 室外电机 | 台 | 01230102090214 | 01230102 | 16040202 | 是 | 3 | 动力配套 | 动力配套 |  | 0.17 |  | 2015v1.1,商合部 | 01230102090214
01 | 基础设施 | 23 | 机房配套 | 01 | 机房空调设备 | 02 | 普通空调柜式 | 09 | 5P单冷三相 | 02 | 固定配置 | 15 | 冷凝器 | 台 | 01230102090215 | 01230102 | 16040202 | 是 | 3 | 动力配套 | 动力配套 |  | 0.17 |  | 2015v1.1,商合部 | 01230102090215
01 | 基础设施 | 23 | 机房配套 | 01 | 机房空调设备 | 02 | 普通空调柜式 | 09 | 5P单冷三相 | 02 | 固定配置 | 16 | 主控制电路板 | 块 | 01230102090216 | 01230102 | 16040202 | 是 | 3 | 动力配套 | 动力配套 |  | 0.17 |  | 2015v1.1,商合部 | 01230102090216
01 | 基础设施 | 23 | 机房配套 | 01 | 机房空调设备 | 02 | 普通空调柜式 | 09 | 5P单冷三相 | 02 | 固定配置 | 17 | 毛细管 | 米 | 01230102090217 | 01230102 | 16040202 | 是 | 3 | 动力配套 | 动力配套 |  | 0.17 |  | 2015v1.1,商合部 | 01230102090217
01 | 基础设施 | 23 | 机房配套 | 01 | 机房空调设备 | 02 | 普通空调柜式 | 09 | 5P单冷三相 | 02 | 固定配置 | 18 | 缺相保护（标配） | 个 | 01230102090218 | 01230102 | 16040202 | 是 | 3 | 动力配套 | 动力配套 |  | 0.17 |  | 2015v1.1,商合部 | 01230102090218
01 | 基础设施 | 23 | 机房配套 | 01 | 机房空调设备 | 02 | 普通空调柜式 | 09 | 5P单冷三相 | 02 | 固定配置 | 19 | 相序保护（标配） | 个 | 01230102090219 | 01230102 | 16040202 | 是 | 3 | 动力配套 | 动力配套 |  | 0.17 |  | 2015v1.1,商合部 | 01230102090219
01 | 基础设施 | 23 | 机房配套 | 01 | 机房空调设备 | 02 | 普通空调柜式 | 09 | 5P单冷三相 | 02 | 固定配置 | 20 | 相序容错（标配） | 个 | 01230102090220 | 01230102 | 16040202 | 是 | 3 | 动力配套 | 动力配套 |  | 0.17 |  | 2015v1.1,商合部 | 01230102090220
01 | 基础设施 | 23 | 机房配套 | 01 | 机房空调设备 | 02 | 普通空调柜式 | 09 | 5P单冷三相 | 02 | 固定配置 | 21 | 室外机支架 | 个 | 01230102090221 | 01230102 | 16040202 | 是 | 3 | 动力配套 | 动力配套 |  | 0.17 |  | 2015v1.1,商合部 | 01230102090221
01 | 基础设施 | 23 | 机房配套 | 01 | 机房空调设备 | 02 | 普通空调柜式 | 09 | 5P单冷三相 | 02 | 固定配置 | 22 | 室外机外壳 | 个 | 01230102090222 | 01230102 | 16040202 | 是 | 3 | 动力配套 | 动力配套 |  | 0.17 |  | 2015v1.1,商合部 | 01230102090222
01 | 基础设施 | 23 | 机房配套 | 01 | 机房空调设备 | 02 | 普通空调柜式 | 09 | 5P单冷三相 | 02 | 固定配置 | 23 | 室外机防盗网 | 个 | 01230102090223 | 01230102 | 16040202 | 是 | 3 | 动力配套 | 动力配套 |  | 0.17 |  | 2015v1.1,商合部 | 01230102090223
01 | 基础设施 | 23 | 机房配套 | 01 | 机房空调设备 | 02 | 普通空调柜式 | 09 | 5P单冷三相 | 02 | 固定配置 | 24 | 冷媒管（铜管，含保温材料、管头管件等辅材） | 米 | 01230102090224 | 01230102 | 16040202 | 是 | 3 | 动力配套 | 动力配套 |  | 0.17 |  | 2015v1.1,商合部 | 01230102090224
01 | 基础设施 | 23 | 机房配套 | 01 | 机房空调设备 | 02 | 普通空调柜式 | 09 | 5P单冷三相 | 02 | 固定配置 | 25 | 排水管（含管头管件等辅材） | 米 | 01230102090225 | 01230102 | 16040202 | 是 | 3 | 动力配套 | 动力配套 |  | 0.17 |  | 2015v1.1,商合部 | 01230102090225
01 | 基础设施 | 23 | 机房配套 | 01 | 机房空调设备 | 02 | 普通空调柜式 | 09 | 5P单冷三相 | 03 | 可选配置 | 01 | 辅助电加热器 | 个 | 01230102090301 | 01230102 | 16040202 | 是 | 3 | 动力配套 | 动力配套 |  | 0.17 |  | 2015v1.1,商合部 | 01230102090301
01 | 基础设施 | 23 | 机房配套 | 01 | 机房空调设备 | 02 | 普通空调柜式 | 09 | 5P单冷三相 | 03 | 可选配置 | 02 | 低温启动装置 | 个 | 01230102090302 | 01230102 | 16040202 | 是 | 3 | 动力配套 | 动力配套 |  | 0.17 |  | 2015v1.1,商合部 | 01230102090302
01 | 基础设施 | 23 | 机房配套 | 01 | 机房空调设备 | 02 | 普通空调柜式 | 09 | 5P单冷三相 | 03 | 可选配置 | 03 | 电子膨胀阀 | 个 | 01230102090303 | 01230102 | 16040202 | 是 | 3 | 动力配套 | 动力配套 |  | 0.17 |  | 2015v1.1,商合部 | 01230102090303
01 | 基础设施 | 23 | 机房配套 | 01 | 机房空调设备 | 02 | 普通空调柜式 | 09 | 5P单冷三相 | 03 | 可选配置 | 04 | 室内机支架 | 个 | 01230102090304 | 01230102 | 16040202 | 是 | 3 | 动力配套 | 动力配套 |  | 0.17 |  | 2015v1.1,商合部 | 01230102090304
01 | 基础设施 | 23 | 机房配套 | 01 | 机房空调设备 | 02 | 普通空调柜式 | 10 | 5P冷暖三相 | 01 | 整机 |  |  | 台 | 012301021001 | 01230102 | 16040201 | 是 | 3 | 动力配套 | 动力配套 |  | 0.17 |  | 2015v1.1,商合部 | 01230102100100
01 | 基础设施 | 23 | 机房配套 | 01 | 机房空调设备 | 02 | 普通空调柜式 | 10 | 5P冷暖三相 | 02 | 固定配置 | 01 | 室内风机 | 台 | 01230102100201 | 01230102 | 16040202 | 是 | 3 | 动力配套 | 动力配套 |  | 0.17 |  | 2015v1.1,商合部 | 01230102100201
01 | 基础设施 | 23 | 机房配套 | 01 | 机房空调设备 | 02 | 普通空调柜式 | 10 | 5P冷暖三相 | 02 | 固定配置 | 02 | 室内电机 | 台 | 01230102100202 | 01230102 | 16040202 | 是 | 3 | 动力配套 | 动力配套 |  | 0.17 |  | 2015v1.1,商合部 | 01230102100202
01 | 基础设施 | 23 | 机房配套 | 01 | 机房空调设备 | 02 | 普通空调柜式 | 10 | 5P冷暖三相 | 02 | 固定配置 | 03 | 蒸发器 | 台 | 01230102100203 | 01230102 | 16040202 | 是 | 3 | 动力配套 | 动力配套 |  | 0.17 |  | 2015v1.1,商合部 | 01230102100203
01 | 基础设施 | 23 | 机房配套 | 01 | 机房空调设备 | 02 | 普通空调柜式 | 10 | 5P冷暖三相 | 02 | 固定配置 | 04 | 室内机电路板 | 块 | 01230102100204 | 01230102 | 16040202 | 是 | 3 | 动力配套 | 动力配套 |  | 0.17 |  | 2015v1.1,商合部 | 01230102100204
01 | 基础设施 | 23 | 机房配套 | 01 | 机房空调设备 | 02 | 普通空调柜式 | 10 | 5P冷暖三相 | 02 | 固定配置 | 05 | 监控接口（RS485） | 个 | 01230102100205 | 01230102 | 16040202 | 是 | 3 | 动力配套 | 动力配套 |  | 0.17 |  | 2015v1.1,商合部 | 01230102100205
01 | 基础设施 | 23 | 机房配套 | 01 | 机房空调设备 | 02 | 普通空调柜式 | 10 | 5P冷暖三相 | 02 | 固定配置 | 06 | 启动延时（标配） | 个 | 01230102100206 | 01230102 | 16040202 | 是 | 3 | 动力配套 | 动力配套 |  | 0.17 |  | 2015v1.1,商合部 | 01230102100206
01 | 基础设施 | 23 | 机房配套 | 01 | 机房空调设备 | 02 | 普通空调柜式 | 10 | 5P冷暖三相 | 02 | 固定配置 | 07 | 断电自动恢复（标配） | 个 | 01230102100207 | 01230102 | 16040202 | 是 | 3 | 动力配套 | 动力配套 |  | 0.17 |  | 2015v1.1,商合部 | 01230102100207
01 | 基础设施 | 23 | 机房配套 | 01 | 机房空调设备 | 02 | 普通空调柜式 | 10 | 5P冷暖三相 | 02 | 固定配置 | 08 | 遥控器 | 个 | 01230102100208 | 01230102 | 16040202 | 是 | 3 | 动力配套 | 动力配套 |  | 0.17 |  | 2015v1.1,商合部 | 01230102100208
01 | 基础设施 | 23 | 机房配套 | 01 | 机房空调设备 | 02 | 普通空调柜式 | 10 | 5P冷暖三相 | 02 | 固定配置 | 09 | 显示面板 | 块 | 01230102100209 | 01230102 | 16040202 | 是 | 3 | 动力配套 | 动力配套 |  | 0.17 |  | 2015v1.1,商合部 | 01230102100209
01 | 基础设施 | 23 | 机房配套 | 01 | 机房空调设备 | 02 | 普通空调柜式 | 10 | 5P冷暖三相 | 02 | 固定配置 | 10 | 过滤网 | 个 | 01230102100210 | 01230102 | 16040202 | 是 | 3 | 动力配套 | 动力配套 |  | 0.17 |  | 2015v1.1,商合部 | 01230102100210
01 | 基础设施 | 23 | 机房配套 | 01 | 机房空调设备 | 02 | 普通空调柜式 | 10 | 5P冷暖三相 | 02 | 固定配置 | 11 | 室内机外壳 | 个 | 01230102100211 | 01230102 | 16040202 | 是 | 3 | 动力配套 | 动力配套 |  | 0.17 |  | 2015v1.1,商合部 | 01230102100211
01 | 基础设施 | 23 | 机房配套 | 01 | 机房空调设备 | 02 | 普通空调柜式 | 10 | 5P冷暖三相 | 02 | 固定配置 | 12 | 压缩机 | 台 | 01230102100212 | 01230102 | 16040202 | 是 | 3 | 动力配套 | 动力配套 |  | 0.17 |  | 2015v1.1,商合部 | 01230102100212
01 | 基础设施 | 23 | 机房配套 | 01 | 机房空调设备 | 02 | 普通空调柜式 | 10 | 5P冷暖三相 | 02 | 固定配置 | 13 | 四通阀（冷暖机型） | 个 | 01230102100213 | 01230102 | 16040202 | 是 | 3 | 动力配套 | 动力配套 |  | 0.17 |  | 2015v1.1,商合部 | 01230102100213
01 | 基础设施 | 23 | 机房配套 | 01 | 机房空调设备 | 02 | 普通空调柜式 | 10 | 5P冷暖三相 | 02 | 固定配置 | 14 | 室外风机 | 台 | 01230102100214 | 01230102 | 16040202 | 是 | 3 | 动力配套 | 动力配套 |  | 0.17 |  | 2015v1.1,商合部 | 01230102100214
01 | 基础设施 | 23 | 机房配套 | 01 | 机房空调设备 | 02 | 普通空调柜式 | 10 | 5P冷暖三相 | 02 | 固定配置 | 15 | 室外电机 | 台 | 01230102100215 | 01230102 | 16040202 | 是 | 3 | 动力配套 | 动力配套 |  | 0.17 |  | 2015v1.1,商合部 | 01230102100215
01 | 基础设施 | 23 | 机房配套 | 01 | 机房空调设备 | 02 | 普通空调柜式 | 10 | 5P冷暖三相 | 02 | 固定配置 | 16 | 冷凝器 | 台 | 01230102100216 | 01230102 | 16040202 | 是 | 3 | 动力配套 | 动力配套 |  | 0.17 |  | 2015v1.1,商合部 | 01230102100216
01 | 基础设施 | 23 | 机房配套 | 01 | 机房空调设备 | 02 | 普通空调柜式 | 10 | 5P冷暖三相 | 02 | 固定配置 | 17 | 主控制电路板 | 块 | 01230102100217 | 01230102 | 16040202 | 是 | 3 | 动力配套 | 动力配套 |  | 0.17 |  | 2015v1.1,商合部 | 01230102100217
01 | 基础设施 | 23 | 机房配套 | 01 | 机房空调设备 | 02 | 普通空调柜式 | 10 | 5P冷暖三相 | 02 | 固定配置 | 18 | 毛细管 | 米 | 01230102100218 | 01230102 | 16040202 | 是 | 3 | 动力配套 | 动力配套 |  | 0.17 |  | 2015v1.1,商合部 | 01230102100218
01 | 基础设施 | 23 | 机房配套 | 01 | 机房空调设备 | 02 | 普通空调柜式 | 10 | 5P冷暖三相 | 02 | 固定配置 | 19 | 缺相保护（标配） | 个 | 01230102100219 | 01230102 | 16040202 | 是 | 3 | 动力配套 | 动力配套 |  | 0.17 |  | 2015v1.1,商合部 | 01230102100219
01 | 基础设施 | 23 | 机房配套 | 01 | 机房空调设备 | 02 | 普通空调柜式 | 10 | 5P冷暖三相 | 02 | 固定配置 | 20 | 相序保护（标配） | 个 | 01230102100220 | 01230102 | 16040202 | 是 | 3 | 动力配套 | 动力配套 |  | 0.17 |  | 2015v1.1,商合部 | 01230102100220
01 | 基础设施 | 23 | 机房配套 | 01 | 机房空调设备 | 02 | 普通空调柜式 | 10 | 5P冷暖三相 | 02 | 固定配置 | 21 | 相序容错（标配） | 个 | 01230102100221 | 01230102 | 16040202 | 是 | 3 | 动力配套 | 动力配套 |  | 0.17 |  | 2015v1.1,商合部 | 01230102100221
01 | 基础设施 | 23 | 机房配套 | 01 | 机房空调设备 | 02 | 普通空调柜式 | 10 | 5P冷暖三相 | 02 | 固定配置 | 22 | 室外机支架 | 个 | 01230102100222 | 01230102 | 16040202 | 是 | 3 | 动力配套 | 动力配套 |  | 0.17 |  | 2015v1.1,商合部 | 01230102100222
01 | 基础设施 | 23 | 机房配套 | 01 | 机房空调设备 | 02 | 普通空调柜式 | 10 | 5P冷暖三相 | 02 | 固定配置 | 23 | 室外机外壳 | 个 | 01230102100223 | 01230102 | 16040202 | 是 | 3 | 动力配套 | 动力配套 |  | 0.17 |  | 2015v1.1,商合部 | 01230102100223
01 | 基础设施 | 23 | 机房配套 | 01 | 机房空调设备 | 02 | 普通空调柜式 | 10 | 5P冷暖三相 | 02 | 固定配置 | 24 | 室外机防盗网 | 个 | 01230102100224 | 01230102 | 16040202 | 是 | 3 | 动力配套 | 动力配套 |  | 0.17 |  | 2015v1.1,商合部 | 01230102100224
01 | 基础设施 | 23 | 机房配套 | 01 | 机房空调设备 | 02 | 普通空调柜式 | 10 | 5P冷暖三相 | 02 | 固定配置 | 25 | 冷媒管（铜管，含保温材料、管头管件等辅材） | 米 | 01230102100225 | 01230102 | 16040202 | 是 | 3 | 动力配套 | 动力配套 |  | 0.17 |  | 2015v1.1,商合部 | 01230102100225
01 | 基础设施 | 23 | 机房配套 | 01 | 机房空调设备 | 02 | 普通空调柜式 | 10 | 5P冷暖三相 | 02 | 固定配置 | 26 | 排水管（含管头管件等辅材） | 米 | 01230102100226 | 01230102 | 16040202 | 是 | 3 | 动力配套 | 动力配套 |  | 0.17 |  | 2015v1.1,商合部 | 01230102100226
01 | 基础设施 | 23 | 机房配套 | 01 | 机房空调设备 | 02 | 普通空调柜式 | 10 | 5P冷暖三相 | 03 | 可选配置 | 01 | 辅助电加热器 | 个 | 01230102100301 | 01230102 | 16040202 | 是 | 3 | 动力配套 | 动力配套 |  | 0.17 |  | 2015v1.1,商合部 | 01230102100301
01 | 基础设施 | 23 | 机房配套 | 01 | 机房空调设备 | 02 | 普通空调柜式 | 10 | 5P冷暖三相 | 03 | 可选配置 | 02 | 低温启动装置 | 个 | 01230102100302 | 01230102 | 16040202 | 是 | 3 | 动力配套 | 动力配套 |  | 0.17 |  | 2015v1.1,商合部 | 01230102100302
01 | 基础设施 | 23 | 机房配套 | 01 | 机房空调设备 | 02 | 普通空调柜式 | 10 | 5P冷暖三相 | 03 | 可选配置 | 03 | 电子膨胀阀 | 个 | 01230102100303 | 01230102 | 16040202 | 是 | 3 | 动力配套 | 动力配套 |  | 0.17 |  | 2015v1.1,商合部 | 01230102100303
01 | 基础设施 | 23 | 机房配套 | 01 | 机房空调设备 | 02 | 普通空调柜式 | 10 | 5P冷暖三相 | 03 | 可选配置 | 04 | 室内机支架 | 个 | 01230102100304 | 01230102 | 16040202 | 是 | 3 | 动力配套 | 动力配套 |  | 0.17 |  | 2015v1.1,商合部 | 01230102100304
01 | 基础设施 | 23 | 机房配套 | 01 | 机房空调设备 | 02 | 普通空调柜式 | 90 | 普通空调柜式借货清理(线下采购) |  |  |  |  | 台 | 0123010290 | 01230102 | 16040202 | 线下采购 | 3 | 动力配套 | 动力配套 |  | 0.17 |  | 2017v1，商合部，2016年借货清理编码。2017v4，商合部，清理结束，取消编码 | 01230102900000 | 基础设施-机房配套-机房空调设备-普通空调柜式-普通空调柜式借货清理(线下采购)--(0123010290)
01 | 基础设施 | 23 | 机房配套 | 01 | 机房空调设备 | 04 | 专用空调 | 01 | 2P专用空调 | 01 | 单相柜式空调 |  |  | 台 | 012301040101 | 01230104 | 16040201 |  | 3 | 动力配套 | 动力配套 |  | 0.17 |  | 2015v1 | 01230104010100
01 | 基础设施 | 23 | 机房配套 | 01 | 机房空调设备 | 04 | 专用空调 | 01 | 2P专用空调 | 02 | 三相柜式空调 |  |  | 台 | 012301040102 | 01230104 | 16040201 |  | 3 | 动力配套 | 动力配套 |  | 0.17 |  | 2015v1 | 01230104010200
01 | 基础设施 | 23 | 机房配套 | 01 | 机房空调设备 | 04 | 专用空调 | 01 | 2P专用空调 | 03 | 空调管件 |  |  | 米 | 012301040103 | 01230104 | 16040202 |  | 3 | 动力配套 | 动力配套 |  | 0.17 |  | 2015v1 | 01230104010300
01 | 基础设施 | 23 | 机房配套 | 01 | 机房空调设备 | 04 | 专用空调 | 02 | 3P专用空调 | 01 | 单相专用空调 |  |  | 台 | 012301040201 | 01230104 | 16040201 |  | 3 | 动力配套 | 动力配套 |  | 0.17 |  | 2015v1 | 01230104020100
01 | 基础设施 | 23 | 机房配套 | 01 | 机房空调设备 | 04 | 专用空调 | 02 | 3P专用空调 | 02 | 三相专用空调 |  |  | 台 | 012301040202 | 01230104 | 16040201 |  | 3 | 动力配套 | 动力配套 |  | 0.17 |  | 2015v1 | 01230104020200
01 | 基础设施 | 23 | 机房配套 | 01 | 机房空调设备 | 04 | 专用空调 | 02 | 3P专用空调 | 03 | 空调管件 |  |  | 米 | 012301040203 | 01230104 | 16040202 |  | 3 | 动力配套 | 动力配套 |  | 0.17 |  | 2015v1 | 01230104020300
01 | 基础设施 | 23 | 机房配套 | 01 | 机房空调设备 | 04 | 专用空调 | 03 | 5P专用空调 | 01 | 单相专用空调 |  |  | 台 | 012301040301 | 01230104 | 16040201 |  | 3 | 动力配套 | 动力配套 |  | 0.17 |  | 2016v2，天津 | 01230104030100
01 | 基础设施 | 23 | 机房配套 | 01 | 机房空调设备 | 04 | 专用空调 | 03 | 5P专用空调 | 02 | 三相专用空调 |  |  | 台 | 012301040302 | 01230104 | 16040201 |  | 3 | 动力配套 | 动力配套 |  | 0.17 |  | 2016v2，天津 | 01230104030200
01 | 基础设施 | 23 | 机房配套 | 01 | 机房空调设备 | 04 | 专用空调 | 03 | 5P专用空调 | 03 | 空调管件 |  |  | 米 | 012301040303 | 01230104 | 16040202 |  | 3 | 动力配套 | 动力配套 |  | 0.17 |  | 2016v2，天津 | 01230104030300
01 | 基础设施 | 23 | 机房配套 | 01 | 机房空调设备 | 04 | 专用空调 | 04 | 1P专用空调 | 01 | 单相冷暖空调(带断电应急排风系统) |  |  | 台 | 012301040401 | 01230104 | 16040202 |  | 3 | 动力配套 | 动力配套 |  | 0.17 |  | 2017v3，新疆 | 01230104040100
01 | 基础设施 | 23 | 机房配套 | 01 | 机房空调设备 | 04 | 专用空调 | 05 | 1.5P专用空调 | 01 | 单相冷暖空调(带断电应急排风系统) |  |  | 台 | 012301040501 | 01230104 | 16040202 |  | 3 | 动力配套 | 动力配套 |  | 0.17 |  | 2017v3，新疆 | 01230104050100
01 | 基础设施 | 23 | 机房配套 | 01 | 机房空调设备 | 05 | 智能通风设备 | 01 | 1200m3/h排风量 | 01 | 成套交流供电通风设备 |  |  | 套 | 012301050101 | 01230105 | 16040201 |  | 3 | 动力配套 | 动力配套 |  | 0.17 |  | 2015v1 | 01230105010100
01 | 基础设施 | 23 | 机房配套 | 01 | 机房空调设备 | 05 | 智能通风设备 | 01 | 1200m3/h排风量 | 01 | 交流供电通风设备 | 01 | 送风系统 | 套 | 01230105010101 | 01230105 | 16040201 |  | 3 | 动力配套 | 动力配套 |  | 0.17 |  | 2015v1 | 01230105010101
01 | 基础设施 | 23 | 机房配套 | 01 | 机房空调设备 | 05 | 智能通风设备 | 01 | 1200m3/h排风量 | 01 | 交流供电通风设备 | 02 | 排风系统 | 套 | 01230105010102 | 01230105 | 16040201 |  | 3 | 动力配套 | 动力配套 |  | 0.17 |  | 2015v1 | 01230105010102
01 | 基础设施 | 23 | 机房配套 | 01 | 机房空调设备 | 05 | 智能通风设备 | 01 | 1200m3/h排风量 | 02 | 成套直流供电通风设备 |  |  | 套 | 012301050102 | 01230105 | 16040201 |  | 3 | 动力配套 | 动力配套 |  | 0.17 |  | 2015v1 | 01230105010200
01 | 基础设施 | 23 | 机房配套 | 01 | 机房空调设备 | 05 | 智能通风设备 | 01 | 1200m3/h排风量 | 02 | 直流供电通风设备 | 01 | 送风系统 | 套 | 01230105010201 | 01230105 | 16040201 |  | 3 | 动力配套 | 动力配套 |  | 0.17 |  | 2015v1 | 01230105010201
01 | 基础设施 | 23 | 机房配套 | 01 | 机房空调设备 | 05 | 智能通风设备 | 01 | 1200m3/h排风量 | 02 | 直流供电通风设备 | 02 | 排风系统 | 套 | 01230105010202 | 01230105 | 16040201 |  | 3 | 动力配套 | 动力配套 |  | 0.17 |  | 2015v1 | 01230105010202
01 | 基础设施 | 23 | 机房配套 | 01 | 机房空调设备 | 05 | 智能通风设备 | 02 | 1700m3/h排风量 | 01 | 成套交流供电通风设备 |  |  | 套 | 012301050201 | 01230105 | 16040201 |  | 3 | 动力配套 | 动力配套 |  | 0.17 |  | 2015v1 | 01230105020100
01 | 基础设施 | 23 | 机房配套 | 01 | 机房空调设备 | 05 | 智能通风设备 | 02 | 1700m3/h排风量 | 01 | 交流供电通风设备 | 01 | 送风系统 | 套 | 01230105020101 | 01230105 | 16040201 |  | 3 | 动力配套 | 动力配套 |  | 0.17 |  | 2015v1 | 01230105020101
01 | 基础设施 | 23 | 机房配套 | 01 | 机房空调设备 | 05 | 智能通风设备 | 02 | 1700m3/h排风量 | 01 | 交流供电通风设备 | 02 | 排风系统 | 套 | 01230105020102 | 01230105 | 16040201 |  | 3 | 动力配套 | 动力配套 |  | 0.17 |  | 2015v1 | 01230105020102
01 | 基础设施 | 23 | 机房配套 | 01 | 机房空调设备 | 05 | 智能通风设备 | 02 | 1700m3/h排风量 | 02 | 成套直流供电通风设备 |  |  | 套 | 012301050202 | 01230105 | 16040201 |  | 3 | 动力配套 | 动力配套 |  | 0.17 |  | 2015v1 | 01230105020200
01 | 基础设施 | 23 | 机房配套 | 01 | 机房空调设备 | 05 | 智能通风设备 | 02 | 1700m3/h排风量 | 02 | 直流供电通风设备 | 01 | 送风系统 | 套 | 01230105020201 | 01230105 | 16040201 |  | 3 | 动力配套 | 动力配套 |  | 0.17 |  | 2015v1 | 01230105020201
01 | 基础设施 | 23 | 机房配套 | 01 | 机房空调设备 | 05 | 智能通风设备 | 02 | 1700m3/h排风量 | 02 | 直流供电通风设备 | 02 | 排风系统 | 套 | 01230105020202 | 01230105 | 16040201 |  | 3 | 动力配套 | 动力配套 |  | 0.17 |  | 2015v1 | 01230105020202
01 | 基础设施 | 23 | 机房配套 | 01 | 机房空调设备 | 05 | 智能通风设备 | 03 | 3000m3/h排风量 | 01 | 成套交流供电通风设备 |  |  | 套 | 012301050301 | 01230105 | 16040201 |  | 3 | 动力配套 | 动力配套 |  | 0.17 |  | 2015v1 | 01230105030100
01 | 基础设施 | 23 | 机房配套 | 01 | 机房空调设备 | 05 | 智能通风设备 | 03 | 3000m3/h排风量 | 01 | 交流供电通风设备 | 01 | 送风系统 | 套 | 01230105030101 | 01230105 | 16040201 |  | 3 | 动力配套 | 动力配套 |  | 0.17 |  | 2015v1 | 01230105030101
01 | 基础设施 | 23 | 机房配套 | 01 | 机房空调设备 | 05 | 智能通风设备 | 03 | 3000m3/h排风量 | 01 | 交流供电通风设备 | 02 | 排风系统 | 套 | 01230105030102 | 01230105 | 16040201 |  | 3 | 动力配套 | 动力配套 |  | 0.17 |  | 2015v1 | 01230105030102
01 | 基础设施 | 23 | 机房配套 | 01 | 机房空调设备 | 05 | 智能通风设备 | 03 | 3000m3/h排风量 | 02 | 成套直流供电通风设备 |  |  | 套 | 012301050302 | 01230105 | 16040201 |  | 3 | 动力配套 | 动力配套 |  | 0.17 |  | 2015v1 | 01230105030200
01 | 基础设施 | 23 | 机房配套 | 01 | 机房空调设备 | 05 | 智能通风设备 | 03 | 3000m3/h排风量 | 02 | 直流供电通风设备 | 01 | 送风系统 | 套 | 01230105030201 | 01230105 | 16040201 |  | 3 | 动力配套 | 动力配套 |  | 0.17 |  | 2015v1 | 01230105030201
01 | 基础设施 | 23 | 机房配套 | 01 | 机房空调设备 | 05 | 智能通风设备 | 03 | 3000m3/h排风量 | 02 | 直流供电通风设备 | 02 | 排风系统 | 套 | 01230105030202 | 01230105 | 16040201 |  | 3 | 动力配套 | 动力配套 |  | 0.17 |  | 2015v1 | 01230105030202
01 | 基础设施 | 23 | 机房配套 | 01 | 机房空调设备 | 05 | 智能通风设备 | 04 | 2000m3/h排风量 | 01 | 成套交流供电通风设备 |  |  | 套 | 012301050401 | 01230105 | 16040201 |  | 3 | 动力配套 | 动力配套 |  | 0.17 |  | 2016v2，云南 | 01230105040100
01 | 基础设施 | 23 | 机房配套 | 01 | 机房空调设备 | 05 | 智能通风设备 | 04 | 2000m3/h排风量 | 01 | 交流供电通风设备 | 01 | 送风系统 | 套 | 01230105040101 | 01230105 | 16040201 |  | 3 | 动力配套 | 动力配套 |  | 0.17 |  | 2016v2，云南 | 01230105040101
01 | 基础设施 | 23 | 机房配套 | 01 | 机房空调设备 | 05 | 智能通风设备 | 04 | 2000m3/h排风量 | 01 | 交流供电通风设备 | 02 | 排风系统 | 套 | 01230105040102 | 01230105 | 16040201 |  | 3 | 动力配套 | 动力配套 |  | 0.17 |  | 2016v2，云南 | 01230105040102
01 | 基础设施 | 23 | 机房配套 | 01 | 机房空调设备 | 05 | 智能通风设备 | 04 | 2000m3/h排风量 | 02 | 成套直流供电通风设备 |  |  | 套 | 012301050402 | 01230105 | 16040201 |  | 3 | 动力配套 | 动力配套 |  | 0.17 |  | 2016v2，云南 | 01230105040200
01 | 基础设施 | 23 | 机房配套 | 01 | 机房空调设备 | 05 | 智能通风设备 | 04 | 2000m3/h排风量 | 02 | 直流供电通风设备 | 01 | 送风系统 | 套 | 01230105040201 | 01230105 | 16040201 |  | 3 | 动力配套 | 动力配套 |  | 0.17 |  | 2016v2，云南 | 01230105040201
01 | 基础设施 | 23 | 机房配套 | 01 | 机房空调设备 | 05 | 智能通风设备 | 04 | 2000m3/h排风量 | 02 | 直流供电通风设备 | 02 | 排风系统 | 套 | 01230105040202 | 01230105 | 16040201 |  | 3 | 动力配套 | 动力配套 |  | 0.17 |  | 2016v2，云南 | 01230105040202
01 | 基础设施 | 23 | 机房配套 | 01 | 机房空调设备 | 06 | 通用配置 | 01 | 普通空调 | 01 | 电源线 |  |  | 米 | 012301060101 | 012301 | 16040202 | 是 | 3 | 动力配套 | 动力配套 |  | 0.17 |  | 2015v1.1,商合部 | 01230106010100
01 | 基础设施 | 23 | 机房配套 | 01 | 机房空调设备 | 06 | 通用配置 | 01 | 普通空调 | 02 | 电源连接线（含信号线） |  |  | 米 | 012301060102 | 012301 | 16040202 | 是 | 3 | 动力配套 | 动力配套 | 30.75 | 0.17 |  | 2015v1.1,商合部 | 01230106010200
01 | 基础设施 | 23 | 机房配套 | 01 | 机房空调设备 | 06 | 通用配置 | 01 | 普通空调 | 03 | 制冷剂 |  |  | 千克 | 012301060103 | 012301 | 16040202 | 是 | 3 | 动力配套 | 动力配套 |  | 0.17 |  | 2015v1.1,商合部 | 01230106010300
01 | 基础设施 | 23 | 机房配套 | 01 | 机房空调设备 | 06 | 通用配置 | 01 | 普通空调 | 04 | 防盗笼 |  |  | 个 | 012301060104 | 012301 | 16040202 |  | 3 | 动力配套 | 动力配套 |  | 0.17 |  | 2016v5，浙江 | 01230106010400
01 | 基础设施 | 23 | 机房配套 | 01 | 机房空调设备 | 06 | 通用配置 | 02 | 智能通风设备 | 01 | 过滤网 |  |  | 个 | 012301060201 | 012301 | 16040202 |  | 3 | 动力配套 | 动力配套 |  | 0.17 |  | 2016v4，云南 | 01230106020100
01 | 基础设施 | 23 | 机房配套 | 01 | 机房空调设备 | 06 | 通用配置 | 03 | 分体空调智能节电设备 | 01 | ENS-01 |  |  | 个 | 012301060301 | 012301 | 16040202 |  | 3 | 动力配套 | 动力配套 |  | 0.17 |  | 2017v2，陕西 | 01230106030100
01 | 基础设施 | 23 | 机房配套 | 03 | 动力及环境监控单元 | 01 | 动力及环境监控单元 | 01 | 主设备 | 01 | 室内型成套设备 |  |  | 套 | 012303010101 | 01230301 | 16040201 |  | 3 | 动力配套 | 动力配套 |  | 0.17 |  | 2015v1 | 01230301010100
01 | 基础设施 | 23 | 机房配套 | 03 | 动力及环境监控单元 | 01 | 动力及环境监控单元 | 01 | 主设备 | 01 | 室内型成套设备 | 01 | 基本配置模型 | 套 | 01230301010101 | 01230301 | 16040201 | 是 | 3 | 动力配套 | 动力配套 |  | 0.17 |  | 2015v2，商合部 | 01230301010101
01 | 基础设施 | 23 | 机房配套 | 03 | 动力及环境监控单元 | 01 | 动力及环境监控单元 | 01 | 主设备 | 01 | 室内型成套设备 | 02 | 单柜配置模型 | 套 | 01230301010102 | 01230301 | 16040201 | 是 | 3 | 动力配套 | 动力配套 |  | 0.17 |  | 2015v2，商合部 | 01230301010102
01 | 基础设施 | 23 | 机房配套 | 03 | 动力及环境监控单元 | 01 | 动力及环境监控单元 | 01 | 主设备 | 01 | 室内型成套设备 | 03 | 双柜配置模型 | 套 | 01230301010103 | 01230301 | 16040201 | 是 | 3 | 动力配套 | 动力配套 |  | 0.17 |  | 2015v2，商合部 | 01230301010103
01 | 基础设施 | 23 | 机房配套 | 03 | 动力及环境监控单元 | 01 | 动力及环境监控单元 | 01 | 主设备 | 01 | 室内型成套设备 | 04 | 三柜配置模型 | 套 | 01230301010104 | 01230301 | 16040201 | 是 | 3 | 动力配套 | 动力配套 |  | 0.17 |  | 2015v2，商合部 | 01230301010104
01 | 基础设施 | 23 | 机房配套 | 03 | 动力及环境监控单元 | 01 | 动力及环境监控单元 | 01 | 主设备 | 02 | 室外型成套设备 |  |  | 套 | 012303010102 | 01230301 | 16040201 |  | 3 | 动力配套 | 动力配套 |  | 0.17 |  | 2015v1 | 01230301010200
01 | 基础设施 | 23 | 机房配套 | 03 | 动力及环境监控单元 | 01 | 动力及环境监控单元 | 01 | 主设备 | 02 | 室外型成套设备 | 01 | 单柜配置模型（不含烟感及红外） | 套 | 01230301010201 | 01230301 | 16040201 | 是 | 3 | 动力配套 | 动力配套 |  | 0.17 |  | 2016v4，商合部 | 01230301010201
01 | 基础设施 | 23 | 机房配套 | 03 | 动力及环境监控单元 | 01 | 动力及环境监控单元 | 01 | 主设备 | 02 | 室外型成套设备 | 02 | 双柜配置模型（不含烟感及红外） | 套 | 01230301010202 | 01230301 | 16040201 | 是 | 3 | 动力配套 | 动力配套 |  | 0.17 |  | 2016v4，商合部 | 01230301010202
01 | 基础设施 | 23 | 机房配套 | 03 | 动力及环境监控单元 | 01 | 动力及环境监控单元 | 01 | 主设备 | 02 | 室外型成套设备 | 03 | 三柜配置模型（不含烟感及红外） | 套 | 01230301010203 | 01230301 | 16040201 | 是 | 3 | 动力配套 | 动力配套 |  | 0.17 |  | 2016v4，商合部 | 01230301010203
01 | 基础设施 | 23 | 机房配套 | 03 | 动力及环境监控单元 | 01 | 动力及环境监控单元 | 01 | 主设备 | 03 | 动环智能控制单元(FSU) |  |  | 个 | 012303010103 | 01230301 | 16040201 | 是 | 3 | 动力配套 | 动力配套 |  | 0.17 |  | 2015v1.2，修改子项描述，增加FSU字样。商合平台新增物资，修改“对应商合平台编码” | 01230301010300
01 | 基础设施 | 23 | 机房配套 | 03 | 动力及环境监控单元 | 01 | 动力及环境监控单元 | 01 | 主设备 | 04 | 监控主机存储卡 |  |  | 个 | 012303010104 | 01230301 | 16040202 | 是 | 3 | 动力配套 | 动力配套 |  | 0.17 |  | 2015v1.2，商合平台新增物资，修改“对应商合平台编码” | 01230301010400
01 | 基础设施 | 23 | 机房配套 | 03 | 动力及环境监控单元 | 01 | 动力及环境监控单元 | 01 | 主设备 | 05 | 动环智能控制单元FSU（含监控主机存储卡） |  |  | 个 | 012303010105 | 01230301 | 16040202 | 是 | 3 | 动力配套 | 动力配套 |  | 0.17 |  | 2015v2，商合部 | 01230301010500
01 | 基础设施 | 23 | 机房配套 | 03 | 动力及环境监控单元 | 01 | 动力及环境监控单元 | 01 | 主设备 | 06 | 室外型拉远站用FSU设备 | 01 | 常温48V直流型 | 套 | 01230301010601 | 01230301 | 16040202 | 是 | 3 | 动力配套 | 动力配套 |  | 0.17 |  | 2016v8，商合部，新产品上线 | 01230301010601
01 | 基础设施 | 23 | 机房配套 | 03 | 动力及环境监控单元 | 01 | 动力及环境监控单元 | 01 | 主设备 | 06 | 室外型拉远站用FSU设备 | 02 | 常温220V/240V型 | 套 | 01230301010602 | 01230301 | 16040202 | 是 | 3 | 动力配套 | 动力配套 |  | 0.17 |  | 2016v8，商合部，新产品上线 | 01230301010602
01 | 基础设施 | 23 | 机房配套 | 03 | 动力及环境监控单元 | 01 | 动力及环境监控单元 | 01 | 主设备 | 06 | 室外型拉远站用FSU设备 | 03 | 低温48V直流型 | 套 | 01230301010603 | 01230301 | 16040202 | 是 | 3 | 动力配套 | 动力配套 |  | 0.17 |  | 2016v8，商合部，新产品上线 | 01230301010603
01 | 基础设施 | 23 | 机房配套 | 03 | 动力及环境监控单元 | 01 | 动力及环境监控单元 | 01 | 主设备 | 06 | 室外型拉远站用FSU设备 | 04 | 低温220V/240V型 | 套 | 01230301010604 | 01230301 | 16040202 | 是 | 3 | 动力配套 | 动力配套 |  | 0.17 |  | 2016v8，商合部，新产品上线 | 01230301010604
01 | 基础设施 | 23 | 机房配套 | 03 | 动力及环境监控单元 | 01 | 动力及环境监控单元 | 01 | 主设备 | 07 | FSU主控板卡 |  |  | 块 | 012303010107 | 01230301 | 16040202 |  | 3 | 动力配套 | 动力配套 |  | 0.17 |  | 2017v4，福建 | 01230301010700 | 基础设施-机房配套-动力及环境监控单元-动力及环境监控单元-主设备-FSU主控板卡-(012303010107)
01 | 基础设施 | 23 | 机房配套 | 03 | 动力及环境监控单元 | 01 | 动力及环境监控单元 | 02 | 监控传感器 | 01 | 数字温湿度传感器 |  |  | 个 | 012303010201 | 01230301 | 16040202 | 是 | 3 | 动力配套 | 动力配套 |  | 0.17 |  | 2015v1.2，商合平台新增物资，修改“对应商合平台编码” | 01230301020100
01 | 基础设施 | 23 | 机房配套 | 03 | 动力及环境监控单元 | 01 | 动力及环境监控单元 | 02 | 监控传感器 | 02 | 烟雾传感器 |  |  | 个 | 012303010202 | 01230301 | 16040202 | 是 | 3 | 动力配套 | 动力配套 |  | 0.17 |  | 2015v1.2，商合平台新增物资，修改“对应商合平台编码” | 01230301020200
01 | 基础设施 | 23 | 机房配套 | 03 | 动力及环境监控单元 | 01 | 动力及环境监控单元 | 02 | 监控传感器 | 03 | 水浸传感器 |  |  | 个 | 012303010203 | 01230301 | 16040202 | 是 | 3 | 动力配套 | 动力配套 |  | 0.17 |  | 2015v1.2，商合平台新增物资，修改“对应商合平台编码” | 01230301020300
01 | 基础设施 | 23 | 机房配套 | 03 | 动力及环境监控单元 | 01 | 动力及环境监控单元 | 02 | 监控传感器 | 04 | 红外微波双鉴传感器 |  |  | 个 | 012303010204 | 01230301 | 16040202 | 是 | 3 | 动力配套 | 动力配套 |  | 0.17 |  | 2015v1.2，商合平台新增物资，修改“对应商合平台编码” | 01230301020400
01 | 基础设施 | 23 | 机房配套 | 03 | 动力及环境监控单元 | 01 | 动力及环境监控单元 | 02 | 监控传感器 | 05 | 门禁控制传感器 |  |  | 个 | 012303010205 | 01230301 | 16040202 |  | 3 | 动力配套 | 动力配套 |  | 0.17 |  | 2015v1 | 01230301020500
01 | 基础设施 | 23 | 机房配套 | 03 | 动力及环境监控单元 | 01 | 动力及环境监控单元 | 02 | 监控传感器 | 06 | 机房标准型门禁控制系统 |  |  | 套 | 012303010206 | 01230301 | 16040202 |  | 3 | 动力配套 | 动力配套 |  | 0.17 |  | 2015v1.1 | 01230301020600
01 | 基础设施 | 23 | 机房配套 | 03 | 动力及环境监控单元 | 01 | 动力及环境监控单元 | 02 | 监控传感器 | 07 | 户外一体化柜门禁控制系统 |  |  | 套 | 012303010207 | 01230301 | 16040202 |  | 3 | 动力配套 | 动力配套 |  | 0.17 |  | 2015v1.1 | 01230301020700
01 | 基础设施 | 23 | 机房配套 | 03 | 动力及环境监控单元 | 01 | 动力及环境监控单元 | 02 | 监控传感器 | 08 | 智能门禁配套物资 | 01 | 蓝牙钥匙 | 把 | 01230301020801 | 01230301 | 16040202 |  | 3 | 动力配套 | 动力配套 |  | 0.17 |  | 2017v4，浙江 | 01230301020801 | 基础设施-机房配套-动力及环境监控单元-动力及环境监控单元-监控传感器-智能门禁配套物资-蓝牙钥匙(01230301020801)
01 | 基础设施 | 23 | 机房配套 | 03 | 动力及环境监控单元 | 01 | 动力及环境监控单元 | 02 | 监控传感器 | 08 | 智能门禁配套物资 | 02 | 电源转换模块 | 个 | 01230301020802 | 01230301 | 16040202 |  | 3 | 动力配套 | 动力配套 |  | 0.17 |  | 2017v4，浙江 | 01230301020802 | 基础设施-机房配套-动力及环境监控单元-动力及环境监控单元-监控传感器-智能门禁配套物资-电源转换模块(01230301020802)
01 | 基础设施 | 23 | 机房配套 | 03 | 动力及环境监控单元 | 01 | 动力及环境监控单元 | 02 | 监控传感器 | 08 | 智能门禁配套物资 | 03 | 简易锁(一体化柜) | 个 | 01230301020803 | 01230301 | 16040202 |  | 3 | 动力配套 | 动力配套 |  | 0.17 |  | 2017v4，浙江 | 01230301020803 | 基础设施-机房配套-动力及环境监控单元-动力及环境监控单元-监控传感器-智能门禁配套物资-简易锁(一体化柜)(01230301020803)
01 | 基础设施 | 23 | 机房配套 | 03 | 动力及环境监控单元 | 01 | 动力及环境监控单元 | 02 | 监控传感器 | 08 | 智能门禁配套物资 | 04 | 门禁读卡器 | 个 | 01230301020804 | 01230301 | 16040202 |  | 3 | 动力配套 | 动力配套 |  | 0.17 |  | 2017v4，浙江 | 01230301020804 | 基础设施-机房配套-动力及环境监控单元-动力及环境监控单元-监控传感器-智能门禁配套物资-门禁读卡器(01230301020804)
01 | 基础设施 | 23 | 机房配套 | 03 | 动力及环境监控单元 | 01 | 动力及环境监控单元 | 03 | 蓄电池监控 | 01 | 电池测量 |  |  | 个 | 012303010301 | 01230301 | 16040202 |  | 3 | 动力配套 | 动力配套 |  | 0.17 |  | 2015v1 | 01230301030100
01 | 基础设施 | 23 | 机房配套 | 03 | 动力及环境监控单元 | 01 | 动力及环境监控单元 | 03 | 蓄电池监控 | 02 | 直流电压变送器 |  |  | 套 | 012303010302 | 01230301 | 16040202 | 是 | 3 | 动力配套 | 动力配套 |  | 0.17 |  | 2015v1.2，商合平台新增物资，修改“对应商合平台编码” | 01230301030200
01 | 基础设施 | 23 | 机房配套 | 03 | 动力及环境监控单元 | 01 | 动力及环境监控单元 | 04 | 灯控监控单元 | 01 | 灯控监控单元 |  |  | 个 | 012303010401 | 01230301 | 16040202 | 是 | 3 | 动力配套 | 动力配套 |  | 0.17 |  | 2015v1.2，商合平台新增物资，修改“对应商合平台编码” | 01230301040100
01 | 基础设施 | 23 | 机房配套 | 03 | 动力及环境监控单元 | 01 | 动力及环境监控单元 | 05 | 监控摄像机 | 01 | 130万像素高清摄像机 |  |  | 个 | 012303010501 | 01230301 | 16040202 | 是 | 3 | 动力配套 | 动力配套 |  | 0.17 |  | 2015v1.2，商合平台新增物资，修改“对应商合平台编码” | 01230301050100
01 | 基础设施 | 23 | 机房配套 | 03 | 动力及环境监控单元 | 01 | 动力及环境监控单元 | 05 | 监控摄像机 | 02 | 存储卡 |  |  | 个 | 012303010502 | 01230301 | 16040202 | 是 | 3 | 动力配套 | 动力配套 |  | 0.17 |  | 2015v1.2，商合平台新增物资，修改“对应商合平台编码” | 01230301050200
01 | 基础设施 | 23 | 机房配套 | 03 | 动力及环境监控单元 | 01 | 动力及环境监控单元 | 05 | 监控摄像机 | 03 | 电源适配器 |  |  | 个 | 012303010503 | 01230301 | 16040202 | 是 | 3 | 动力配套 | 动力配套 |  | 0.17 |  | 2015v1.2，商合平台新增物资，修改“对应商合平台编码” | 01230301050300
01 | 基础设施 | 23 | 机房配套 | 03 | 动力及环境监控单元 | 01 | 动力及环境监控单元 | 05 | 监控摄像机 | 04 | 整机（含130万像素高清摄像头、存储卡及电源适配器） |  |  | 套 | 012303010504 | 01230301 | 16040202 | 是 | 3 | 动力配套 | 动力配套 |  | 0.17 |  | 2015v2，商合部 | 01230301050400
01 | 基础设施 | 23 | 机房配套 | 03 | 动力及环境监控单元 | 01 | 动力及环境监控单元 | 06 | 辅材包（线材、摄像头支架、连接件、紧固件等） |  |  |  |  | 套 | 0123030106 | 01230301 | 16040202 | 是 | 3 | 动力配套 | 动力配套 |  | 0.17 |  | 2015v1.2，商合平台新增物资，修改“对应商合平台编码” | 01230301060000
01 | 基础设施 | 23 | 机房配套 | 03 | 动力及环境监控单元 | 01 | 动力及环境监控单元 | 07 | 通信与位置服务模块 | 01 | 通信与位置服务模块（移动版） |  |  | 个 | 012303010701 | 01230301 | 16040202 | 是 | 3 | 动力配套 | 动力配套 |  | 0.17 |  | 2016v1，修改对应商合平台编码为“是”，纳入线上采购 | 01230301070100
01 | 基础设施 | 23 | 机房配套 | 03 | 动力及环境监控单元 | 01 | 动力及环境监控单元 | 07 | 通信与位置服务模块 | 02 | 通信与位置服务模块（电信版） |  |  | 个 | 012303010702 | 01230301 | 16040202 | 是 | 3 | 动力配套 | 动力配套 |  | 0.17 |  | 2016v1，修改对应商合平台编码为“是”，纳入线上采购 | 01230301070200
01 | 基础设施 | 23 | 机房配套 | 03 | 动力及环境监控单元 | 01 | 动力及环境监控单元 | 07 | 通信与位置服务模块 | 03 | 通信与位置服务模块（联通版） |  |  | 个 | 012303010703 | 01230301 | 16040202 | 是 | 3 | 动力配套 | 动力配套 |  | 0.17 |  | 2016v1，修改对应商合平台编码为“是”，纳入线上采购 | 01230301070300
01 | 基础设施 | 23 | 机房配套 | 03 | 动力及环境监控单元 | 01 | 动力及环境监控单元 | 07 | 通信与位置服务模块 | 04 | 通信与位置服务模块（移动联通版） |  |  | 个 | 012303010704 | 01230301 | 16040202 |  | 3 | 动力配套 | 动力配套 |  | 0.17 |  | 2016v1，修改对应商合平台编码为空，商合平台产品下架 | 01230301070400
01 | 基础设施 | 23 | 机房配套 | 03 | 动力及环境监控单元 | 01 | 动力及环境监控单元 | 07 | 通信与位置服务模块 | 05 | 通信与位置服务模块（全网通版） |  |  | 个 | 012303010705 | 01230301 | 16040202 | 是 | 3 | 动力配套 | 动力配套 |  | 0.17 |  | 2015v1.1,通信院 | 01230301070500
01 | 基础设施 | 23 | 机房配套 | 03 | 动力及环境监控单元 | 01 | 动力及环境监控单元 | 07 | 通信与位置服务模块 | 90 | 通信与位置服务模块借货清理(线下采购) |  |  | 个 | 012303010790 | 01230301 | 16040202 | 线下采购 | 3 | 动力配套 | 动力配套 |  | 0.17 |  | 2017v1，商合部，2016年借货清理编码。2017v4，商合部，清理结束，取消编码 | 01230301079000 | 基础设施-机房配套-动力及环境监控单元-动力及环境监控单元-通信与位置服务模块-通信与位置服务模块借货清理(线下采购)-(012303010790)
01 | 基础设施 | 23 | 机房配套 | 03 | 动力及环境监控单元 | 01 | 动力及环境监控单元 | 08 | FSU上塔天线 |  |  |  |  | 套 | 0123030108 | 01230301 | 16040202 |  | 3 | 动力配套 | 动力配套 |  | 0.17 |  | 2015v1.2，湖北 | 01230301080000
01 | 基础设施 | 23 | 机房配套 | 03 | 动力及环境监控单元 | 01 | 动力及环境监控单元 | 09 | FSU配套物资 | 01 | FSU天线馈线 | 01 | 30米 | 条 | 01230301090101 | 01230301 | 16040202 |  | 3 | 动力配套 | 动力配套 |  | 0.17 |  | 2016v6，江苏 | 01230301090101
01 | 基础设施 | 23 | 机房配套 | 03 | 动力及环境监控单元 | 01 | 动力及环境监控单元 | 09 | FSU配套物资 | 01 | FSU天线馈线 | 02 | 15米 | 条 | 01230301090102 | 01230301 | 16040202 |  | 3 | 动力配套 | 动力配套 |  | 0.17 |  | 2016v6，江苏 | 01230301090102
01 | 基础设施 | 23 | 机房配套 | 03 | 动力及环境监控单元 | 01 | 动力及环境监控单元 | 09 | FSU配套物资 | 02 | FSU天线安装件 |  |  | 付 | 012303010902 | 01230301 | 16040202 |  | 3 | 动力配套 | 动力配套 |  | 0.17 |  | 2016v6，江苏 | 01230301090200
01 | 基础设施 | 23 | 机房配套 | 03 | 动力及环境监控单元 | 01 | 动力及环境监控单元 | 09 | FSU配套物资 | 03 | 二对一双通道路由器 |  |  | 付 | 012303010903 | 01230301 | 16040202 |  | 3 | 动力配套 | 动力配套 |  | 0.17 |  | 2016v6，维护部 | 01230301090300
01 | 基础设施 | 23 | 机房配套 | 04 | 机房消防设备 | 01 | 防火设备及材料 | [6 empty] | 套 | 01230401 | 0121 | 16040202 |  | 3 | 动力配套 | 动力配套 |  | 0.17 |  | 2015v1 | 01230401000000
01 | 基础设施 | 23 | 机房配套 | 04 | 机房消防设备 | 02 | 火灾自动探测报警设备 | 01 | 声光报警器 |  |  |  |  | 套 | 0123040201 | 0121 | 16040202 |  | 3 | 动力配套 | 动力配套 |  | 0.17 |  | 2015v1 | 01230402010000
01 | 基础设施 | 23 | 机房配套 | 04 | 机房消防设备 | 02 | 火灾自动探测报警设备 | 02 | 警铃 |  |  |  |  | 套 | 0123040202 | 0121 | 16040202 |  | 3 | 动力配套 | 动力配套 |  | 0.17 |  | 2015v1 | 01230402020000
01 | 基础设施 | 23 | 机房配套 | 04 | 机房消防设备 | 02 | 火灾自动探测报警设备 | 03 | 感烟探测器 |  |  |  |  | 套 | 0123040203 | 0121 | 16040202 |  | 3 | 动力配套 | 动力配套 |  | 0.17 |  | 2015v1 | 01230402030000
01 | 基础设施 | 23 | 机房配套 | 04 | 机房消防设备 | 02 | 火灾自动探测报警设备 | 04 | 感温探测器 |  |  |  |  | 套 | 0123040204 | 0121 | 16040202 |  | 3 | 动力配套 | 动力配套 |  | 0.17 |  | 2015v1 | 01230402040000
01 | 基础设施 | 23 | 机房配套 | 04 | 机房消防设备 | 02 | 火灾自动探测报警设备 | 05 | 报警控制器 |  |  |  |  | 套 | 0123040205 | 0121 | 16040202 |  | 3 | 动力配套 | 动力配套 |  | 0.17 |  | 2015v1 | 01230402050000
01 | 基础设施 | 23 | 机房配套 | 04 | 机房消防设备 | 03 | 消防灭火系统设备 | 01 | 手提式灭火器 |  |  |  |  | 套 | 0123040301 | 0121 | 16040202 |  | 3 | 动力配套 | 动力配套 |  | 0.17 |  | 2015v1 | 01230403010000
01 | 基础设施 | 23 | 机房配套 | 04 | 机房消防设备 | 03 | 消防灭火系统设备 | 02 | 电挂式灭火器 |  |  |  |  | 套 | 0123040302 | 0121 | 16040202 |  | 3 | 动力配套 | 动力配套 |  | 0.17 |  | 2015v1 | 01230403020000
01 | 基础设施 | 23 | 机房配套 | 04 | 机房消防设备 | 04 | 自动灭火系统设备 | 01 | 自动灭火控制器 | 01 | 自动灭火控制盘 |  |  | 套 | 012304040101 | 0121 | 16040202 |  | 3 | 动力配套 | 动力配套 |  | 0.17 |  | 2015v1 | 01230404010100
01 | 基础设施 | 23 | 机房配套 | 04 | 机房消防设备 | 04 | 自动灭火系统设备 | 01 | 自动灭火控制器 | 02 | 启动/停止按钮 |  |  | 套 | 012304040102 | 0121 | 16040202 |  | 3 | 动力配套 | 动力配套 |  | 0.17 |  | 2015v1 | 01230404010200
01 | 基础设施 | 23 | 机房配套 | 04 | 机房消防设备 | 04 | 自动灭火系统设备 | 02 | 气溶胶自动灭火装置 | 01 | 壁挂式 |  |  | 套 | 012304040201 | 0121 | 16040202 |  | 3 | 动力配套 | 动力配套 |  | 0.17 |  | 2015v1 | 01230404020100
01 | 基础设施 | 23 | 机房配套 | 04 | 机房消防设备 | 04 | 自动灭火系统设备 | 02 | 气溶胶自动灭火装置 | 02 | 立式 |  |  | 套 | 012304040202 | 0121 | 16040202 |  | 3 | 动力配套 | 动力配套 |  | 0.17 |  | 2015v1 | 01230404020200
01 | 基础设施 | 23 | 机房配套 | 04 | 机房消防设备 | 04 | 自动灭火系统设备 | 03 | 七氟丙烷自动灭火装置 | 01 | 壁挂式 |  |  | 套 | 012304040301 | 0121 | 16040202 |  | 3 | 动力配套 | 动力配套 |  | 0.17 |  | 2015v1 | 01230404030100
01 | 基础设施 | 23 | 机房配套 | 04 | 机房消防设备 | 04 | 自动灭火系统设备 | 03 | 七氟丙烷自动灭火装置 | 02 | 立式 |  |  | 套 | 012304040302 | 0121 | 16040202 |  | 3 | 动力配套 | 动力配套 |  | 0.17 |  | 2015v1 | 01230404030200
01 | 基础设施 | 23 | 机房配套 | 05 | 配套机架/机柜 | 01 | 配套机架/机柜 | 03 | 配套综合柜 | 01 | 柜体（含侧板） | 01 | 柜体（2000*600*600mm/含侧板） | 个 | 01230501030101 | 01230501 | 16040201 | 是 | 3 | 动力配套 | 动力配套 | 548.91 | 0.17 |  | 2015v1 | 01230501030101
01 | 基础设施 | 23 | 机房配套 | 05 | 配套机架/机柜 | 01 | 配套机架/机柜 | 03 | 配套综合柜 | 01 | 柜体（含侧板） | 02 | 柜体（2200*600*600mm/含侧板） | 个 | 01230501030102 | 01230501 | 16040201 | 是 | 3 | 动力配套 | 动力配套 | 659.12 | 0.17 |  | 2015v1 | 01230501030102
01 | 基础设施 | 23 | 机房配套 | 05 | 配套机架/机柜 | 01 | 配套机架/机柜 | 03 | 配套综合柜 | 01 | 柜体（含侧板） | 03 | 柜体（2000*600*300mm/含侧板） | 个 | 01230501030103 | 01230501 | 16040201 | 是 | 3 | 动力配套 | 动力配套 |  | 0.17 |  | 2015v1.2,补充商合平台新增物资 | 01230501030103
01 | 基础设施 | 23 | 机房配套 | 05 | 配套机架/机柜 | 01 | 配套机架/机柜 | 03 | 配套综合柜 | 01 | 柜体（含侧板） | 04 | 柜体（2200*600*300mm/含侧板） | 个 | 01230501030104 | 01230501 | 16040201 | 是 | 3 | 动力配套 | 动力配套 |  | 0.17 |  | 2015v1.2,补充商合平台新增物资 | 01230501030104
01 | 基础设施 | 23 | 机房配套 | 05 | 配套机架/机柜 | 01 | 配套机架/机柜 | 03 | 配套综合柜 | 02 | 风扇组件 | 01 | 直流风扇组件：外径不超过250mm、总风量≥600CFM（1cfm≈1.7m3/h）的低噪声、长寿命型轴流风扇 | 个 | 01230501030201 | 01230501 | 16040202 | 是 | 3 | 动力配套 | 动力配套 | 311.37 | 0.17 |  | 2015v1 | 01230501030201
01 | 基础设施 | 23 | 机房配套 | 05 | 配套机架/机柜 | 01 | 配套机架/机柜 | 03 | 配套综合柜 | 02 | 风扇组件 | 02 | 交流风扇组件：外径不超过250mm、总风量≥600CFM（1cfm≈1.7m3/h）的低噪声、长寿命型轴流风扇 | 个 | 01230501030202 | 01230501 | 16040202 | 是 | 3 | 动力配套 | 动力配套 |  | 0.17 |  | 2015v1 | 01230501030202
01 | 基础设施 | 23 | 机房配套 | 05 | 配套机架/机柜 | 01 | 配套机架/机柜 | 03 | 配套综合柜 | 03 | 电源排插 | 01 | 电源排插（6位） | 个 | 01230501030301 | 01230501 | 16040202 | 是 | 3 | 动力配套 | 动力配套 |  | 0.17 |  | 2015v1 | 01230501030301
01 | 基础设施 | 23 | 机房配套 | 05 | 配套机架/机柜 | 01 | 配套机架/机柜 | 03 | 配套综合柜 | 03 | 电源排插 | 02 | 电源排插（10位） | 个 | 01230501030302 | 01230501 | 16040202 | 是 | 3 | 动力配套 | 动力配套 | 74.9 | 0.17 |  | 2015v1 | 01230501030302
01 | 基础设施 | 23 | 机房配套 | 05 | 配套机架/机柜 | 01 | 配套机架/机柜 | 03 | 配套综合柜 | 03 | 电源排插 | 03 | 电源排插（20位） | 个 | 01230501030303 | 01230501 | 16040202 | 是 | 3 | 动力配套 | 动力配套 |  | 0.17 |  | 2015v1 | 01230501030303
01 | 基础设施 | 23 | 机房配套 | 05 | 配套机架/机柜 | 01 | 配套机架/机柜 | 03 | 配套综合柜 | 04 | 托板 | 01 | 轻型托板：能承受 10kg的垂直压力不变形 | 个 | 01230501030401 | 01230501 | 16040202 | 是 | 3 | 动力配套 | 动力配套 |  | 0.17 |  | 2015v1 | 01230501030401
01 | 基础设施 | 23 | 机房配套 | 05 | 配套机架/机柜 | 01 | 配套机架/机柜 | 03 | 配套综合柜 | 04 | 托板 | 02 | 普通型托板：能承受50kg的垂直压力不变形（适用于600*600综合柜） | 个 | 01230501030402 | 01230501 | 16040202 | 是 | 3 | 动力配套 | 动力配套 | 42.8 | 0.17 |  | 2015v1.2，修改子目描述 | 01230501030402
01 | 基础设施 | 23 | 机房配套 | 05 | 配套机架/机柜 | 01 | 配套机架/机柜 | 03 | 配套综合柜 | 04 | 托板 | 03 | 加强型托板：能承受100kg的垂直压力不变形（适用于600*600综合柜） | 个 | 01230501030403 | 01230501 | 16040202 | 是 | 3 | 动力配套 | 动力配套 |  | 0.17 |  | 2015v1.2，修改子目描述 | 01230501030403
01 | 基础设施 | 23 | 机房配套 | 05 | 配套机架/机柜 | 01 | 配套机架/机柜 | 03 | 配套综合柜 | 04 | 托板 | 04 | 普通型托板：能承受50kg的垂直压力不变形（适用于600*300综合柜） | 个 | 01230501030404 | 01230501 | 16040202 | 是 | 3 | 动力配套 | 动力配套 | 21.4 | 0.17 |  | 2015v1.2,补充商合平台新增物资 | 01230501030404
01 | 基础设施 | 23 | 机房配套 | 05 | 配套机架/机柜 | 01 | 配套机架/机柜 | 03 | 配套综合柜 | 04 | 托板 | 05 | 加强型托板：能承受100kg的垂直压力不变形（适用于600*300综合柜） | 个 | 01230501030405 | 01230501 | 16040202 | 是 | 3 | 动力配套 | 动力配套 |  | 0.17 |  | 2015v1.2,补充商合平台新增物资 | 01230501030405
01 | 基础设施 | 23 | 机房配套 | 05 | 配套机架/机柜 | 01 | 配套机架/机柜 | 03 | 配套综合柜 | 05 | 柜门 | 01 | 柜门（前门）2000*600*600 | 个 | 01230501030501 | 01230501 | 16040202 | 是 | 3 | 动力配套 | 动力配套 | 49.22 | 0.17 |  | 2015v1 | 01230501030501
01 | 基础设施 | 23 | 机房配套 | 05 | 配套机架/机柜 | 01 | 配套机架/机柜 | 03 | 配套综合柜 | 05 | 柜门 | 02 | 柜门（后门-单开门）2000*600*600 | 个 | 01230501030502 | 01230501 | 16040202 | 是 | 3 | 动力配套 | 动力配套 | 49.22 | 0.17 |  | 2015v1 | 01230501030502
01 | 基础设施 | 23 | 机房配套 | 05 | 配套机架/机柜 | 01 | 配套机架/机柜 | 03 | 配套综合柜 | 05 | 柜门 | 03 | 柜门（后门-双开门）2000*600*600 | 个 | 01230501030503 | 01230501 | 16040202 | 是 | 3 | 动力配套 | 动力配套 |  | 0.17 |  | 2015v1 | 01230501030503
01 | 基础设施 | 23 | 机房配套 | 05 | 配套机架/机柜 | 01 | 配套机架/机柜 | 03 | 配套综合柜 | 05 | 柜门 | 04 | 柜门（前门）2200*600*600 | 个 | 01230501030504 | 01230501 | 16040202 | 是 | 3 | 动力配套 | 动力配套 |  | 0.17 |  | 2015v1 | 01230501030504
01 | 基础设施 | 23 | 机房配套 | 05 | 配套机架/机柜 | 01 | 配套机架/机柜 | 03 | 配套综合柜 | 05 | 柜门 | 05 | 柜门（后门-单开门）2200*600*600 | 个 | 01230501030505 | 01230501 | 16040202 | 是 | 3 | 动力配套 | 动力配套 |  | 0.17 |  | 2015v1 | 01230501030505
01 | 基础设施 | 23 | 机房配套 | 05 | 配套机架/机柜 | 01 | 配套机架/机柜 | 03 | 配套综合柜 | 05 | 柜门 | 06 | 柜门（后门-双开门）2200*600*600 | 个 | 01230501030506 | 01230501 | 16040202 | 是 | 3 | 动力配套 | 动力配套 |  | 0.17 |  | 2015v1 | 01230501030506
01 | 基础设施 | 23 | 机房配套 | 05 | 配套机架/机柜 | 01 | 配套机架/机柜 | 03 | 配套综合柜 | 05 | 柜门 | 07 | 柜门（前门）2000*600*300mm | 个 | 01230501030507 | 01230501 | 16040202 | 是 | 3 | 动力配套 | 动力配套 |  | 0.17 |  | 2015v1.2,补充商合平台新增物资 | 01230501030507
01 | 基础设施 | 23 | 机房配套 | 05 | 配套机架/机柜 | 01 | 配套机架/机柜 | 03 | 配套综合柜 | 05 | 柜门 | 08 | 柜门（后门-单开门）2000*600*300mm | 个 | 01230501030508 | 01230501 | 16040202 | 是 | 3 | 动力配套 | 动力配套 |  | 0.17 |  | 2015v1.2,补充商合平台新增物资 | 01230501030508
01 | 基础设施 | 23 | 机房配套 | 05 | 配套机架/机柜 | 01 | 配套机架/机柜 | 03 | 配套综合柜 | 05 | 柜门 | 09 | 柜门（前门）2200*600*300mm | 个 | 01230501030509 | 01230501 | 16040202 | 是 | 3 | 动力配套 | 动力配套 |  | 0.17 |  | 2015v1.2,补充商合平台新增物资 | 01230501030509
01 | 基础设施 | 23 | 机房配套 | 05 | 配套机架/机柜 | 01 | 配套机架/机柜 | 03 | 配套综合柜 | 05 | 柜门 | 10 | 柜门（后门-单开门）2200*600*300mm | 个 | 01230501030510 | 01230501 | 16040202 | 是 | 3 | 动力配套 | 动力配套 |  | 0.17 |  | 2015v1.2,补充商合平台新增物资 | 01230501030510
01 | 基础设施 | 23 | 机房配套 | 05 | 配套机架/机柜 | 01 | 配套机架/机柜 | 03 | 配套综合柜 | 06 | L型撑板 | 01 | L型撑板（适用于600*600综合柜） | 个 | 01230501030601 | 01230501 | 16040202 | 是 | 3 | 动力配套 | 动力配套 | 21.4 | 0.17 |  | 2015v1 | 01230501030601
01 | 基础设施 | 23 | 机房配套 | 05 | 配套机架/机柜 | 01 | 配套机架/机柜 | 03 | 配套综合柜 | 06 | L型撑板 | 02 | L型撑板（适用于600*300综合柜） | 个 | 01230501030602 | 01230501 | 16040202 | 是 | 3 | 动力配套 | 动力配套 |  | 0.17 |  | 2015v1.2,补充商合平台新增物资 | 01230501030602
01 | 基础设施 | 23 | 机房配套 | 05 | 配套机架/机柜 | 01 | 配套机架/机柜 | 03 | 配套综合柜 | 07 | 整机 | 01 | 配套综合柜体（2000*600*600mm） | 个 | 01230501030701 | 01230501 | 16040201 | 是 | 3 | 动力配套 | 动力配套 | 647.35 | 0.17 |  | 2015v1.2,补充商合平台新增物资 | 01230501030701
01 | 基础设施 | 23 | 机房配套 | 05 | 配套机架/机柜 | 01 | 配套机架/机柜 | 03 | 配套综合柜 | 07 | 整机 | 02 | 配套综合柜体（2200*600*600mm） | 个 | 01230501030702 | 01230501 | 16040201 | 是 | 3 | 动力配套 | 动力配套 |  | 0.17 |  | 2015v1.2,补充商合平台新增物资 | 01230501030702
01 | 基础设施 | 23 | 机房配套 | 05 | 配套机架/机柜 | 01 | 配套机架/机柜 | 03 | 配套综合柜 | 07 | 整机 | 03 | 配套综合柜体（2000*600*300mm） | 个 | 01230501030703 | 01230501 | 16040201 | 是 | 3 | 动力配套 | 动力配套 |  | 0.17 |  | 2015v1.2,补充商合平台新增物资 | 01230501030703
01 | 基础设施 | 23 | 机房配套 | 05 | 配套机架/机柜 | 01 | 配套机架/机柜 | 03 | 配套综合柜 | 07 | 整机 | 04 | 配套综合柜体（2200*600*300mm） | 个 | 01230501030704 | 01230501 | 16040201 | 是 | 3 | 动力配套 | 动力配套 |  | 0.17 |  | 2015v1.2,补充商合平台新增物资 | 01230501030704
01 | 基础设施 | 23 | 机房配套 | 05 | 配套机架/机柜 | 01 | 配套机架/机柜 | 03 | 配套综合柜 | 07 | 整机 | 05 | 自定义整机 | 个 | 01230501030705 | 01230501 | 16040201 | 是 | 3 | 动力配套 | 动力配套 |  | 0.17 |  | 2015v2，四川、云南 | 01230501030705
01 | 基础设施 | 23 | 机房配套 | 05 | 配套机架/机柜 | 01 | 配套机架/机柜 | 03 | 配套综合柜 | 07 | 整机 | 11 | 3U机框 | 个 | 01230501030711 | 01230501 | 16040201 |  | 3 | 动力配套 | 动力配套 |  | 0.17 |  | 2016v2，广东 | 01230501030711
01 | 基础设施 | 23 | 机房配套 | 05 | 配套机架/机柜 | 01 | 配套机架/机柜 | 03 | 配套综合柜 | 07 | 整机 | 12 | 壁挂综合柜 | 个 | 01230501030712 | 01230501 | 16040201 |  | 3 | 动力配套 | 动力配套 |  | 0.17 |  | 2016v8，山西 | 01230501030712
01 | 基础设施 | 23 | 机房配套 | 05 | 配套机架/机柜 | 01 | 配套机架/机柜 | 03 | 配套综合柜 | 08 | 通用配件 | 01 | 地脚螺栓 | 个 | 01230501030801 | 01230501 | 16040202 | 是 | 3 | 动力配套 | 动力配套 | 32.1 | 0.17 |  | 2015v1.2,补充商合平台新增物资 | 01230501030801
01 | 基础设施 | 23 | 机房配套 | 05 | 配套机架/机柜 | 01 | 配套机架/机柜 | 03 | 配套综合柜 | 08 | 通用配件 | 02 | 配电单元A（19英寸安装,两路输入、20路输出（不含空开)) | 个 | 01230501030802 | 01230501 | 16040202 | 是 | 3 | 动力配套 | 动力配套 |  | 0.17 |  | 2015v1.2,补充商合平台新增物资 | 01230501030802
01 | 基础设施 | 23 | 机房配套 | 05 | 配套机架/机柜 | 01 | 配套机架/机柜 | 03 | 配套综合柜 | 08 | 通用配件 | 03 | 配电单元B(19英寸安装，两路输入、10路输出（不含空开)) | 个 | 01230501030803 | 01230501 | 16040202 | 是 | 3 | 动力配套 | 动力配套 | 348.82 | 0.17 |  | 2015v1.2,补充商合平台新增物资 | 01230501030803
01 | 基础设施 | 23 | 机房配套 | 05 | 配套机架/机柜 | 01 | 配套机架/机柜 | 03 | 配套综合柜 | 08 | 通用配件 | 04 | 配电单元C(19英寸安装，一路输入、5路输出（不含空开)) | 个 | 01230501030804 | 01230501 | 16040202 | 是 | 3 | 动力配套 | 动力配套 | 308.16 | 0.17 |  | 2015v1.2,补充商合平台新增物资 | 01230501030804
01 | 基础设施 | 23 | 机房配套 | 05 | 配套机架/机柜 | 01 | 配套机架/机柜 | 03 | 配套综合柜 | 08 | 通用配件 | 05 | 空开A1(100A，交流,1P) | 个 | 01230501030805 | 01230501 | 16040202 | 是 | 3 | 动力配套 | 动力配套 | 69.55 | 0.17 |  | 2015v1.2,补充商合平台新增物资 | 01230501030805
01 | 基础设施 | 23 | 机房配套 | 05 | 配套机架/机柜 | 01 | 配套机架/机柜 | 03 | 配套综合柜 | 08 | 通用配件 | 06 | 空开B1(63A，交流,1P) | 个 | 01230501030806 | 01230501 | 16040202 | 是 | 3 | 动力配套 | 动力配套 | 40.66 | 0.17 |  | 2015v1.2,补充商合平台新增物资 | 01230501030806
01 | 基础设施 | 23 | 机房配套 | 05 | 配套机架/机柜 | 01 | 配套机架/机柜 | 03 | 配套综合柜 | 08 | 通用配件 | 07 | 空开C1(32A，交流,1P) | 个 | 01230501030807 | 01230501 | 16040202 | 是 | 3 | 动力配套 | 动力配套 | 36.38 | 0.17 |  | 2015v1.2,补充商合平台新增物资 | 01230501030807
01 | 基础设施 | 23 | 机房配套 | 05 | 配套机架/机柜 | 01 | 配套机架/机柜 | 03 | 配套综合柜 | 08 | 通用配件 | 08 | 空开D1(10A，交流,1P) | 个 | 01230501030808 | 01230501 | 16040202 | 是 | 3 | 动力配套 | 动力配套 |  | 0.17 |  | 2015v1.2,补充商合平台新增物资 | 01230501030808
01 | 基础设施 | 23 | 机房配套 | 05 | 配套机架/机柜 | 01 | 配套机架/机柜 | 03 | 配套综合柜 | 08 | 通用配件 | 09 | 空开E1(16A，交流,1P) | 个 | 01230501030809 | 01230501 | 16040202 | 是 | 3 | 动力配套 | 动力配套 | 34.24 | 0.17 |  | 2015v1.2,补充商合平台新增物资 | 01230501030809
01 | 基础设施 | 23 | 机房配套 | 05 | 配套机架/机柜 | 01 | 配套机架/机柜 | 03 | 配套综合柜 | 08 | 通用配件 | 10 | 空开F1(25A，交流,1P) | 个 | 01230501030810 | 01230501 | 16040202 | 是 | 3 | 动力配套 | 动力配套 |  | 0.17 |  | 2015v1.2,补充商合平台新增物资 | 01230501030810
01 | 基础设施 | 23 | 机房配套 | 05 | 配套机架/机柜 | 01 | 配套机架/机柜 | 03 | 配套综合柜 | 08 | 通用配件 | 11 | 避雷器1(Imax=100KA) | 个 | 01230501030811 | 01230501 | 16040202 | 是 | 3 | 动力配套 | 动力配套 |  | 0.17 |  | 2015v1.2,补充商合平台新增物资 | 01230501030811
01 | 基础设施 | 23 | 机房配套 | 05 | 配套机架/机柜 | 01 | 配套机架/机柜 | 03 | 配套综合柜 | 08 | 通用配件 | 12 | 避雷器2(Imax=60KA) | 个 | 01230501030812 | 01230501 | 16040202 | 是 | 3 | 动力配套 | 动力配套 |  | 0.17 |  | 2015v1.2,补充商合平台新增物资 | 01230501030812
01 | 基础设施 | 23 | 机房配套 | 05 | 配套机架/机柜 | 01 | 配套机架/机柜 | 03 | 配套综合柜 | 08 | 通用配件 | 13 | 避雷器3(Imax=40KA) | 个 | 01230501030813 | 01230501 | 16040202 | 是 | 3 | 动力配套 | 动力配套 |  | 0.17 |  | 2015v1.2,补充商合平台新增物资 | 01230501030813
01 | 基础设施 | 23 | 机房配套 | 05 | 配套机架/机柜 | 01 | 配套机架/机柜 | 03 | 配套综合柜 | 08 | 通用配件 | 14 | 空开(100A，直流) | 个 | 01230501030814 | 01230501 | 16040202 |  | 3 | 动力配套 | 动力配套 |  | 0.17 |  | 2016v2，河北 | 01230501030814
01 | 基础设施 | 23 | 机房配套 | 05 | 配套机架/机柜 | 01 | 配套机架/机柜 | 03 | 配套综合柜 | 08 | 通用配件 | 15 | 空开(63A，直流) | 个 | 01230501030815 | 01230501 | 16040202 |  | 3 | 动力配套 | 动力配套 |  | 0.17 |  | 2016v2，河北 | 01230501030815
01 | 基础设施 | 23 | 机房配套 | 05 | 配套机架/机柜 | 01 | 配套机架/机柜 | 03 | 配套综合柜 | 08 | 通用配件 | 16 | 空开(32A，直流) | 个 | 01230501030816 | 01230501 | 16040202 |  | 3 | 动力配套 | 动力配套 |  | 0.17 |  | 2016v2，河北 | 01230501030816
01 | 基础设施 | 23 | 机房配套 | 05 | 配套机架/机柜 | 01 | 配套机架/机柜 | 03 | 配套综合柜 | 08 | 通用配件 | 17 | 空开(10A，直流) | 个 | 01230501030817 | 01230501 | 16040202 |  | 3 | 动力配套 | 动力配套 |  | 0.17 |  | 2016v2，河北 | 01230501030817
01 | 基础设施 | 23 | 机房配套 | 05 | 配套机架/机柜 | 01 | 配套机架/机柜 | 03 | 配套综合柜 | 08 | 通用配件 | 18 | 空开(16A，直流) | 个 | 01230501030818 | 01230501 | 16040202 |  | 3 | 动力配套 | 动力配套 |  | 0.17 |  | 2016v2，河北 | 01230501030818
01 | 基础设施 | 23 | 机房配套 | 05 | 配套机架/机柜 | 01 | 配套机架/机柜 | 03 | 配套综合柜 | 08 | 通用配件 | 19 | 空开(25A，直流) | 个 | 01230501030819 | 01230501 | 16040202 |  | 3 | 动力配套 | 动力配套 |  | 0.17 |  | 2016v2，河北 | 01230501030819
01 | 基础设施 | 23 | 机房配套 | 05 | 配套机架/机柜 | 01 | 配套机架/机柜 | 03 | 配套综合柜 | 08 | 通用配件 | 20 | 综合柜内地排 | 个 | 01230501030820 | 01230501 | 16040202 |  | 3 | 动力配套 | 动力配套 |  | 0.17 |  | 2016v8，山西 | 01230501030820
01 | 基础设施 | 23 | 机房配套 | 05 | 配套机架/机柜 | 01 | 配套机架/机柜 | 03 | 配套综合柜 | 09 | 配套龙门架 | 01 | 19英寸机架 | 个 | 01230501030901 | 01230501 | 16040202 |  | 3 | 动力配套 | 动力配套 |  | 0.17 |  | 2017v4，新疆 | 01230501030901 | 基础设施-机房配套-配套机架/机柜-配套机架/机柜-配套综合柜-配套龙门架-19英寸机架(01230501030901)
01 | 基础设施 | 23 | 机房配套 | 05 | 配套机架/机柜 | 01 | 配套机架/机柜 | 03 | 配套综合柜 | 09 | 配套龙门架 | 02 | L型撑板(适用于19寸机架) | 个 | 01230501030902 | 01230501 | 16040202 |  | 3 | 动力配套 | 动力配套 |  | 0.17 |  | 2017v4，新疆 | 01230501030902 | 基础设施-机房配套-配套机架/机柜-配套机架/机柜-配套综合柜-配套龙门架-L型撑板(适用于19寸机架)(01230501030902)
01 | 基础设施 | 23 | 机房配套 | 05 | 配套机架/机柜 | 01 | 配套机架/机柜 | 03 | 配套综合柜 | 09 | 配套龙门架 | 03 | 托板(适用于19寸机架) | 个 | 01230501030903 | 01230501 | 16040202 |  | 3 | 动力配套 | 动力配套 |  | 0.17 |  | 2017v4，新疆 | 01230501030903 | 基础设施-机房配套-配套机架/机柜-配套机架/机柜-配套综合柜-配套龙门架-托板(适用于19寸机架)(01230501030903)
01 | 基础设施 | 23 | 机房配套 | 05 | 配套机架/机柜 | 01 | 配套机架/机柜 | 04 | RRU安装架 | 01 | 室内RRU安装架 |  |  | 个 | 012305010401 | 01230501 | 16040202 | 是 | 3 | 动力配套 | 动力配套 |  | 0.17 |  | 2015v1.1 | 01230501040100
01 | 基础设施 | 23 | 机房配套 | 05 | 配套机架/机柜 | 01 | 配套机架/机柜 | 04 | RRU安装架 | 02 | 室外RRU安装架 |  |  | 个 | 012305010402 | 01230501 | 16040202 | 是 | 3 | 动力配套 | 动力配套 |  | 0.17 |  | 2015v1.1 | 01230501040200
01 | 基础设施 | 23 | 机房配套 | 05 | 配套机架/机柜 | 01 | 配套机架/机柜 | 05 | 室外FSU机柜 | 01 | 483*213*46 |  |  | 个 | 012305010501 | 01230501 | 16040202 |  | 3 | 动力配套 | 动力配套 |  | 0.17 |  | 2017v2，福建 | 01230501050100
01 | 基础设施 | 23 | 机房配套 | 05 | 配套机架/机柜 | 01 | 配套机架/机柜 | 90 | 配套综合柜借货清理(线下采购) |  |  |  |  | 个 | 0123050190 | 01230501 | 16040202 | 线下采购 | 3 | 动力配套 | 动力配套 |  | 0.17 |  | 2017v1，商合部，2016年借货清理编码。2017v4，商合部，清理结束，取消编码 | 01230501900000 | 基础设施-机房配套-配套机架/机柜-配套机架/机柜-配套综合柜借货清理(线下采购)--(0123050190)
01 | 基础设施 | 24 | 电力引入设备 | 01 | 电力电缆 | 01 | 10KV电力电缆 | 01 | 铝芯交联聚乙烯绝缘架空线（单芯） | 01 | JKLYJ-10KV-25 |  |  | 米 | 012401010101 | 01240101 | 16040202 |  | 7 | 外市电引入 | 外市电 |  | 0.17 |  | 2015v1 | 01240101010100
01 | 基础设施 | 24 | 电力引入设备 | 01 | 电力电缆 | 01 | 10KV电力电缆 | 01 | 铝芯交联聚乙烯绝缘架空线（单芯） | 02 | JKLYJ-10KV-35 |  |  | 米 | 012401010102 | 01240101 | 16040202 |  | 7 | 外市电引入 | 外市电 |  | 0.17 |  | 2015v1 | 01240101010200
01 | 基础设施 | 24 | 电力引入设备 | 01 | 电力电缆 | 01 | 10KV电力电缆 | 01 | 铝芯交联聚乙烯绝缘架空线（单芯） | 03 | JKLYJ-10KV-50 |  |  | 米 | 012401010103 | 01240101 | 16040202 |  | 7 | 外市电引入 | 外市电 |  | 0.17 |  | 2015v1 | 01240101010300
01 | 基础设施 | 24 | 电力引入设备 | 01 | 电力电缆 | 01 | 10KV电力电缆 | 01 | 铝芯交联聚乙烯绝缘架空线（单芯） | 04 | JKLYJ-10KV-70 |  |  | 米 | 012401010104 | 01240101 | 16040202 |  | 7 | 外市电引入 | 外市电 |  | 0.17 |  | 2015v1 | 01240101010400
01 | 基础设施 | 24 | 电力引入设备 | 01 | 电力电缆 | 01 | 10KV电力电缆 | 01 | 铝芯交联聚乙烯绝缘架空线（单芯） | 05 | JKLYJ-10KV-95 |  |  | 米 | 012401010105 | 01240101 | 16040202 |  | 7 | 外市电引入 | 外市电 |  | 0.17 |  | 2015v1 | 01240101010500
01 | 基础设施 | 24 | 电力引入设备 | 01 | 电力电缆 | 01 | 10KV电力电缆 | 02 | 钢铝芯交联聚乙烯绝缘架空线（单芯） | 01 | JKLGYJ-10KV-25 |  |  | 米 | 012401010201 | 01240101 | 16040202 |  | 7 | 外市电引入 | 外市电 |  | 0.17 |  | 2015v1 | 01240101020100
01 | 基础设施 | 24 | 电力引入设备 | 01 | 电力电缆 | 01 | 10KV电力电缆 | 02 | 钢铝芯交联聚乙烯绝缘架空线（单芯） | 02 | JKLGYJ-10KV-35 |  |  | 米 | 012401010202 | 01240101 | 16040202 |  | 7 | 外市电引入 | 外市电 |  | 0.17 |  | 2015v1 | 01240101020200
01 | 基础设施 | 24 | 电力引入设备 | 01 | 电力电缆 | 01 | 10KV电力电缆 | 02 | 钢铝芯交联聚乙烯绝缘架空线（单芯） | 03 | JKLGYJ-10KV-50 |  |  | 米 | 012401010203 | 01240101 | 16040202 |  | 7 | 外市电引入 | 外市电 |  | 0.17 |  | 2015v1 | 01240101020300
01 | 基础设施 | 24 | 电力引入设备 | 01 | 电力电缆 | 01 | 10KV电力电缆 | 02 | 钢铝芯交联聚乙烯绝缘架空线（单芯） | 04 | JKLGYJ-10KV-70 |  |  | 米 | 012401010204 | 01240101 | 16040202 |  | 7 | 外市电引入 | 外市电 |  | 0.17 |  | 2015v1 | 01240101020400
01 | 基础设施 | 24 | 电力引入设备 | 01 | 电力电缆 | 01 | 10KV电力电缆 | 02 | 钢铝芯交联聚乙烯绝缘架空线（单芯） | 05 | JKLGYJ-10KV-95 |  |  | 米 | 012401010205 | 01240101 | 16040202 |  | 7 | 外市电引入 | 外市电 |  | 0.17 |  | 2015v1 | 01240101020500
01 | 基础设施 | 24 | 电力引入设备 | 01 | 电力电缆 | 01 | 10KV电力电缆 | 03 | 交联聚乙烯绝缘聚氯乙烯护套电力电缆 | 01 | YJLV 8.7/15KV 3*25 |  |  | 米 | 012401010301 | 01240101 | 16040202 |  | 7 | 外市电引入 | 外市电 |  | 0.17 |  | 2015v1 | 01240101030100
01 | 基础设施 | 24 | 电力引入设备 | 01 | 电力电缆 | 01 | 10KV电力电缆 | 03 | 交联聚乙烯绝缘聚氯乙烯护套电力电缆 | 02 | YJLV 8.7/15KV 3*35 |  |  | 米 | 012401010302 | 01240101 | 16040202 |  | 7 | 外市电引入 | 外市电 |  | 0.17 |  | 2015v1 | 01240101030200
01 | 基础设施 | 24 | 电力引入设备 | 01 | 电力电缆 | 01 | 10KV电力电缆 | 03 | 交联聚乙烯绝缘聚氯乙烯护套电力电缆 | 03 | YJLV 8.7/15KV 3*50 |  |  | 米 | 012401010303 | 01240101 | 16040202 |  | 7 | 外市电引入 | 外市电 |  | 0.17 |  | 2015v1 | 01240101030300
01 | 基础设施 | 24 | 电力引入设备 | 01 | 电力电缆 | 01 | 10KV电力电缆 | 03 | 交联聚乙烯绝缘聚氯乙烯护套电力电缆 | 04 | YJLV 8.7/15KV 3*70 |  |  | 米 | 012401010304 | 01240101 | 16040202 |  | 7 | 外市电引入 | 外市电 |  | 0.17 |  | 2015v1 | 01240101030400
01 | 基础设施 | 24 | 电力引入设备 | 01 | 电力电缆 | 01 | 10KV电力电缆 | 03 | 交联聚乙烯绝缘聚氯乙烯护套电力电缆 | 05 | YJLV 8.7/15KV 3*95 |  |  | 米 | 012401010305 | 01240101 | 16040202 |  | 7 | 外市电引入 | 外市电 |  | 0.17 |  | 2015v1 | 01240101030500
01 | 基础设施 | 24 | 电力引入设备 | 01 | 电力电缆 | 01 | 10KV电力电缆 | 03 | 交联聚乙烯绝缘聚氯乙烯护套电力电缆 | 06 | YJV 8.7/15KV 3*50 |  |  | 米 | 012401010306 | 01240101 | 16040202 |  | 7 | 外市电引入 | 外市电 |  | 0.17 |  | 2015v1 | 01240101030600
01 | 基础设施 | 24 | 电力引入设备 | 01 | 电力电缆 | 01 | 10KV电力电缆 | 03 | 交联聚乙烯绝缘聚氯乙烯护套电力电缆 | 07 | YJV 8.7/15KV 3*70 |  |  | 米 | 012401010307 | 01240101 | 16040202 |  | 7 | 外市电引入 | 外市电 |  | 0.17 |  | 2015v1 | 01240101030700
01 | 基础设施 | 24 | 电力引入设备 | 01 | 电力电缆 | 01 | 10KV电力电缆 | 03 | 交联聚乙烯绝缘聚氯乙烯护套电力电缆 | 08 | YJV 8.7/15KV 3*95 |  |  | 米 | 012401010308 | 01240101 | 16040202 |  | 7 | 外市电引入 | 外市电 |  | 0.17 |  | 2015v1 | 01240101030800
01 | 基础设施 | 24 | 电力引入设备 | 01 | 电力电缆 | 01 | 10KV电力电缆 | 03 | 交联聚乙烯绝缘聚氯乙烯护套电力电缆 | 09 | YJV 8.7/15KV 3*150mm2 |  |  | 米 | 012401010309 | 01240101 | 16040202 |  | 7 | 外市电引入 | 外市电 |  | 0.17 |  | 2017v1，北京 | 01240101030900
01 | 基础设施 | 24 | 电力引入设备 | 01 | 电力电缆 | 01 | 10KV电力电缆 | 04 | 冷缩式电缆终端10KV户外型 | 01 | 8.7/15KV 3*25~50 |  |  | 米 | 012401010401 | 01240101 | 16040202 |  | 7 | 外市电引入 | 外市电 |  | 0.17 |  | 2015v1 | 01240101040100
01 | 基础设施 | 24 | 电力引入设备 | 01 | 电力电缆 | 01 | 10KV电力电缆 | 04 | 冷缩式电缆终端10KV户外型 | 02 | 8.7/15KV 3*70~120 |  |  | 米 | 012401010402 | 01240101 | 16040202 |  | 7 | 外市电引入 | 外市电 |  | 0.17 |  | 2015v1 | 01240101040200
01 | 基础设施 | 24 | 电力引入设备 | 01 | 电力电缆 | 01 | 10KV电力电缆 | 05 | 热缩式电缆终端10KV户外型 | 01 | 3*25~50 |  |  | 米 | 012401010501 | 01240101 | 16040202 |  | 7 | 外市电引入 | 外市电 |  | 0.17 |  | 2015v1 | 01240101050100
01 | 基础设施 | 24 | 电力引入设备 | 01 | 电力电缆 | 01 | 10KV电力电缆 | 05 | 热缩式电缆终端10KV户外型 | 02 | 3*70~120 |  |  | 米 | 012401010502 | 01240101 | 16040202 |  | 7 | 外市电引入 | 外市电 |  | 0.17 |  | 2015v1 | 01240101050200
01 | 基础设施 | 24 | 电力引入设备 | 01 | 电力电缆 | 01 | 10KV电力电缆 | 06 | 冷缩式电缆中间头10KV | 01 | 8.7/15KV 3*25~50 |  |  | 米 | 012401010601 | 01240101 | 16040202 |  | 7 | 外市电引入 | 外市电 |  | 0.17 |  | 2015v1 | 01240101060100
01 | 基础设施 | 24 | 电力引入设备 | 01 | 电力电缆 | 01 | 10KV电力电缆 | 06 | 冷缩式电缆中间头10KV | 02 | 8.7/15KV 3*70~120 |  |  | 米 | 012401010602 | 01240101 | 16040202 |  | 7 | 外市电引入 | 外市电 |  | 0.17 |  | 2015v1 | 01240101060200
01 | 基础设施 | 24 | 电力引入设备 | 01 | 电力电缆 | 01 | 10KV电力电缆 | 07 | 热缩式电缆中间头10KV | 01 | 1#(25~50) |  |  | 米 | 012401010701 | 01240101 | 16040202 |  | 7 | 外市电引入 | 外市电 |  | 0.17 |  | 2015v1 | 01240101070100
01 | 基础设施 | 24 | 电力引入设备 | 01 | 电力电缆 | 01 | 10KV电力电缆 | 07 | 热缩式电缆中间头10KV | 02 | 2#(70~150) |  |  | 米 | 012401010702 | 01240101 | 16040202 |  | 7 | 外市电引入 | 外市电 |  | 0.17 |  | 2015v1 | 01240101070200
01 | 基础设施 | 24 | 电力引入设备 | 01 | 电力电缆 | 01 | 10KV电力电缆 | 08 | 交联聚乙烯绝缘聚乙烯护套电力电缆 | 01 | YJY 8.7/15KV 3*150mm2 |  |  | 米 | 012401010801 | 01240101 | 16040202 |  | 7 | 外市电引入 | 外市电 |  | 0.17 |  | 2017v1，北京 | 01240101080100
01 | 基础设施 | 24 | 电力引入设备 | 01 | 电力电缆 | 02 | 1KV以下电力电缆 | 01 | 铝芯交联聚乙烯绝缘架空线（单芯） | 01 | JKLYJ-1KV-25 |  |  | 米 | 012401020101 | 01240102 | 16040202 |  | 7 | 外市电引入 | 外市电 |  | 0.17 |  | 2015v1 | 01240102010100
01 | 基础设施 | 24 | 电力引入设备 | 01 | 电力电缆 | 02 | 1KV以下电力电缆 | 01 | 铝芯交联聚乙烯绝缘架空线（单芯） | 02 | JKLYJ-1KV-35 |  |  | 米 | 012401020102 | 01240102 | 16040202 |  | 7 | 外市电引入 | 外市电 |  | 0.17 |  | 2015v1 | 01240102010200
01 | 基础设施 | 24 | 电力引入设备 | 01 | 电力电缆 | 02 | 1KV以下电力电缆 | 01 | 铝芯交联聚乙烯绝缘架空线（单芯） | 03 | JKLYJ-1KV-50 |  |  | 米 | 012401020103 | 01240102 | 16040202 |  | 7 | 外市电引入 | 外市电 |  | 0.17 |  | 2015v1 | 01240102010300
01 | 基础设施 | 24 | 电力引入设备 | 01 | 电力电缆 | 02 | 1KV以下电力电缆 | 01 | 铝芯交联聚乙烯绝缘架空线（单芯） | 04 | JKLYJ-1KV-70 |  |  | 米 | 012401020104 | 01240102 | 16040202 |  | 7 | 外市电引入 | 外市电 |  | 0.17 |  | 2015v1 | 01240102010400
01 | 基础设施 | 24 | 电力引入设备 | 01 | 电力电缆 | 02 | 1KV以下电力电缆 | 01 | 铝芯交联聚乙烯绝缘架空线（单芯） | 05 | JKLYJ-1KV-95 |  |  | 米 | 012401020105 | 01240102 | 16040202 |  | 7 | 外市电引入 | 外市电 |  | 0.17 |  | 2015v1 | 01240102010500
01 | 基础设施 | 24 | 电力引入设备 | 01 | 电力电缆 | 02 | 1KV以下电力电缆 | 02 | 平行集束架空绝缘电线 | 01 | BS JKLV0.6/1 4*35 |  |  | 米 | 012401020201 | 01240102 | 16040202 |  | 7 | 外市电引入 | 外市电 |  | 0.17 |  | 2015v1 | 01240102020100
01 | 基础设施 | 24 | 电力引入设备 | 01 | 电力电缆 | 02 | 1KV以下电力电缆 | 02 | 平行集束架空绝缘电线 | 02 | BS JKLV0.6/1 4*70 |  |  | 米 | 012401020202 | 01240102 | 16040202 |  | 7 | 外市电引入 | 外市电 |  | 0.17 |  | 2015v1 | 01240102020200
01 | 基础设施 | 24 | 电力引入设备 | 01 | 电力电缆 | 02 | 1KV以下电力电缆 | 03 | 交联聚乙烯绝缘钢带铠装电力电缆 | 01 | YJV 0.6/1KV 4*25 |  |  | 米 | 012401020301 | 01240102 | 16040202 |  | 7 | 外市电引入 | 外市电 |  | 0.17 |  | 2015v1 | 01240102030100
01 | 基础设施 | 24 | 电力引入设备 | 01 | 电力电缆 | 02 | 1KV以下电力电缆 | 03 | 交联聚乙烯绝缘钢带铠装电力电缆 | 02 | YJV 0.6/1KV 4*35 |  |  | 米 | 012401020302 | 01240102 | 16040202 |  | 7 | 外市电引入 | 外市电 |  | 0.17 |  | 2015v1 | 01240102030200
01 | 基础设施 | 24 | 电力引入设备 | 01 | 电力电缆 | 02 | 1KV以下电力电缆 | 03 | 交联聚乙烯绝缘钢带铠装电力电缆 | 03 | YJV 0.6/1KV 4*50 |  |  | 米 | 012401020303 | 01240102 | 16040202 |  | 7 | 外市电引入 | 外市电 |  | 0.17 |  | 2015v1 | 01240102030300
01 | 基础设施 | 24 | 电力引入设备 | 01 | 电力电缆 | 02 | 1KV以下电力电缆 | 03 | 交联聚乙烯绝缘钢带铠装电力电缆 | 04 | YJV 0.6/1KV 4*70 |  |  | 米 | 012401020304 | 01240102 | 16040202 |  | 7 | 外市电引入 | 外市电 |  | 0.17 |  | 2015v1 | 01240102030400
01 | 基础设施 | 24 | 电力引入设备 | 01 | 电力电缆 | 02 | 1KV以下电力电缆 | 03 | 交联聚乙烯绝缘钢带铠装电力电缆 | 05 | YJV 0.6/1KV 4*95 |  |  | 米 | 012401020305 | 01240102 | 16040202 |  | 7 | 外市电引入 | 外市电 |  | 0.17 |  | 2015v1 | 01240102030500
01 | 基础设施 | 24 | 电力引入设备 | 01 | 电力电缆 | 02 | 1KV以下电力电缆 | 04 | 铜芯阻燃聚氯乙烯绝缘软电缆 | 01 | ZA-RV 1*1.5mm2 | 01 | 黑 | 米 | 01240102040101 | 01240102 | 16040202 |  | 7 | 外市电引入 | 外市电 |  | 0.17 |  | 2015v1 | 01240102040101
01 | 基础设施 | 24 | 电力引入设备 | 01 | 电力电缆 | 02 | 1KV以下电力电缆 | 04 | 铜芯阻燃聚氯乙烯绝缘软电缆 | 01 | ZA-RV 1*1.5mm2 | 02 | 红 | 米 | 01240102040102 | 01240102 | 16040202 |  | 7 | 外市电引入 | 外市电 |  | 0.17 |  | 2015v1 | 01240102040102
01 | 基础设施 | 24 | 电力引入设备 | 01 | 电力电缆 | 02 | 1KV以下电力电缆 | 04 | 铜芯阻燃聚氯乙烯绝缘软电缆 | 01 | ZA-RV 1*1.5mm2 | 03 | 浅蓝 | 米 | 01240102040103 | 01240102 | 16040202 |  | 7 | 外市电引入 | 外市电 |  | 0.17 |  | 2015v1 | 01240102040103
01 | 基础设施 | 24 | 电力引入设备 | 01 | 电力电缆 | 02 | 1KV以下电力电缆 | 04 | 铜芯阻燃聚氯乙烯绝缘软电缆 | 02 | ZA-RV 1*2.5mm2 | 01 | 黑 | 米 | 01240102040201 | 01240102 | 16040202 |  | 7 | 外市电引入 | 外市电 |  | 0.17 |  | 2015v1 | 01240102040201
01 | 基础设施 | 24 | 电力引入设备 | 01 | 电力电缆 | 02 | 1KV以下电力电缆 | 04 | 铜芯阻燃聚氯乙烯绝缘软电缆 | 02 | ZA-RV 1*2.5mm2 | 02 | 红 | 米 | 01240102040202 | 01240102 | 16040202 |  | 7 | 外市电引入 | 外市电 |  | 0.17 |  | 2015v1 | 01240102040202
01 | 基础设施 | 24 | 电力引入设备 | 01 | 电力电缆 | 02 | 1KV以下电力电缆 | 04 | 铜芯阻燃聚氯乙烯绝缘软电缆 | 02 | ZA-RV 1*2.5mm2 | 03 | 浅蓝 | 米 | 01240102040203 | 01240102 | 16040202 |  | 7 | 外市电引入 | 外市电 |  | 0.17 |  | 2015v1 | 01240102040203
01 | 基础设施 | 24 | 电力引入设备 | 01 | 电力电缆 | 02 | 1KV以下电力电缆 | 04 | 铜芯阻燃聚氯乙烯绝缘软电缆 | 03 | ZA-RV 1*4mm2 | 01 | 黑 | 米 | 01240102040301 | 01240102 | 16040202 |  | 7 | 外市电引入 | 外市电 |  | 0.17 |  | 2015v1 | 01240102040301
01 | 基础设施 | 24 | 电力引入设备 | 01 | 电力电缆 | 02 | 1KV以下电力电缆 | 04 | 铜芯阻燃聚氯乙烯绝缘软电缆 | 03 | ZA-RV 1*4mm2 | 02 | 红 | 米 | 01240102040302 | 01240102 | 16040202 |  | 7 | 外市电引入 | 外市电 |  | 0.17 |  | 2015v1 | 01240102040302
01 | 基础设施 | 24 | 电力引入设备 | 01 | 电力电缆 | 02 | 1KV以下电力电缆 | 04 | 铜芯阻燃聚氯乙烯绝缘软电缆 | 03 | ZA-RV 1*4mm2 | 03 | 浅蓝 | 米 | 01240102040303 | 01240102 | 16040202 |  | 7 | 外市电引入 | 外市电 |  | 0.17 |  | 2015v1 | 01240102040303
01 | 基础设施 | 24 | 电力引入设备 | 01 | 电力电缆 | 02 | 1KV以下电力电缆 | 04 | 铜芯阻燃聚氯乙烯绝缘软电缆 | 04 | ZA-RV 1*6mm2 | 01 | 黑 | 米 | 01240102040401 | 01240102 | 16040202 |  | 7 | 外市电引入 | 外市电 |  | 0.17 |  | 2015v1 | 01240102040401
01 | 基础设施 | 24 | 电力引入设备 | 01 | 电力电缆 | 02 | 1KV以下电力电缆 | 04 | 铜芯阻燃聚氯乙烯绝缘软电缆 | 04 | ZA-RV 1*6mm2 | 02 | 红 | 米 | 01240102040402 | 01240102 | 16040202 |  | 7 | 外市电引入 | 外市电 |  | 0.17 |  | 2015v1 | 01240102040402
01 | 基础设施 | 24 | 电力引入设备 | 01 | 电力电缆 | 02 | 1KV以下电力电缆 | 04 | 铜芯阻燃聚氯乙烯绝缘软电缆 | 04 | ZA-RV 1*6mm2 | 03 | 浅蓝 | 米 | 01240102040403 | 01240102 | 16040202 |  | 7 | 外市电引入 | 外市电 |  | 0.17 |  | 2015v1 | 01240102040403
01 | 基础设施 | 24 | 电力引入设备 | 01 | 电力电缆 | 02 | 1KV以下电力电缆 | 04 | 铜芯阻燃聚氯乙烯绝缘软电缆 | 05 | ZA-RV 1*10mm2 | 01 | 黑 | 米 | 01240102040501 | 01240102 | 16040202 |  | 7 | 外市电引入 | 外市电 |  | 0.17 |  | 2015v1 | 01240102040501
01 | 基础设施 | 24 | 电力引入设备 | 01 | 电力电缆 | 02 | 1KV以下电力电缆 | 04 | 铜芯阻燃聚氯乙烯绝缘软电缆 | 05 | ZA-RV 1*10mm2 | 02 | 红 | 米 | 01240102040502 | 01240102 | 16040202 |  | 7 | 外市电引入 | 外市电 |  | 0.17 |  | 2015v1 | 01240102040502
01 | 基础设施 | 24 | 电力引入设备 | 01 | 电力电缆 | 02 | 1KV以下电力电缆 | 04 | 铜芯阻燃聚氯乙烯绝缘软电缆 | 05 | ZA-RV 1*10mm2 | 03 | 浅蓝 | 米 | 01240102040503 | 01240102 | 16040202 |  | 7 | 外市电引入 | 外市电 |  | 0.17 |  | 2015v1 | 01240102040503
01 | 基础设施 | 24 | 电力引入设备 | 01 | 电力电缆 | 02 | 1KV以下电力电缆 | 04 | 铜芯阻燃聚氯乙烯绝缘软电缆 | 06 | ZA-RV 1*16mm2 | 01 | 黑 | 米 | 01240102040601 | 01240102 | 16040202 |  | 7 | 外市电引入 | 外市电 |  | 0.17 |  | 2015v1 | 01240102040601
01 | 基础设施 | 24 | 电力引入设备 | 01 | 电力电缆 | 02 | 1KV以下电力电缆 | 04 | 铜芯阻燃聚氯乙烯绝缘软电缆 | 06 | ZA-RV 1*16mm2 | 02 | 红 | 米 | 01240102040602 | 01240102 | 16040202 |  | 7 | 外市电引入 | 外市电 |  | 0.17 |  | 2015v1 | 01240102040602
01 | 基础设施 | 24 | 电力引入设备 | 01 | 电力电缆 | 02 | 1KV以下电力电缆 | 04 | 铜芯阻燃聚氯乙烯绝缘软电缆 | 06 | ZA-RV 1*16mm2 | 03 | 浅蓝 | 米 | 01240102040603 | 01240102 | 16040202 |  | 7 | 外市电引入 | 外市电 |  | 0.17 |  | 2015v1 | 01240102040603
01 | 基础设施 | 24 | 电力引入设备 | 01 | 电力电缆 | 02 | 1KV以下电力电缆 | 04 | 铜芯阻燃聚氯乙烯绝缘软电缆 | 07 | ZA-RV 1*25mm2 | 01 | 黑 | 米 | 01240102040701 | 01240102 | 16040202 |  | 7 | 外市电引入 | 外市电 |  | 0.17 |  | 2015v1 | 01240102040701
01 | 基础设施 | 24 | 电力引入设备 | 01 | 电力电缆 | 02 | 1KV以下电力电缆 | 04 | 铜芯阻燃聚氯乙烯绝缘软电缆 | 07 | ZA-RV 1*25mm2 | 02 | 红 | 米 | 01240102040702 | 01240102 | 16040202 |  | 7 | 外市电引入 | 外市电 |  | 0.17 |  | 2015v1 | 01240102040702
01 | 基础设施 | 24 | 电力引入设备 | 01 | 电力电缆 | 02 | 1KV以下电力电缆 | 04 | 铜芯阻燃聚氯乙烯绝缘软电缆 | 07 | ZA-RV 1*25mm2 | 03 | 浅蓝 | 米 | 01240102040703 | 01240102 | 16040202 |  | 7 | 外市电引入 | 外市电 |  | 0.17 |  | 2015v1 | 01240102040703
01 | 基础设施 | 24 | 电力引入设备 | 01 | 电力电缆 | 02 | 1KV以下电力电缆 | 04 | 铜芯阻燃聚氯乙烯绝缘软电缆 | 08 | ZA-RV 1*35mm2 | 01 | 黑 | 米 | 01240102040801 | 01240102 | 16040202 |  | 7 | 外市电引入 | 外市电 |  | 0.17 |  | 2015v1 | 01240102040801
01 | 基础设施 | 24 | 电力引入设备 | 01 | 电力电缆 | 02 | 1KV以下电力电缆 | 04 | 铜芯阻燃聚氯乙烯绝缘软电缆 | 08 | ZA-RV 1*35mm2 | 02 | 红 | 米 | 01240102040802 | 01240102 | 16040202 |  | 7 | 外市电引入 | 外市电 |  | 0.17 |  | 2015v1 | 01240102040802
01 | 基础设施 | 24 | 电力引入设备 | 01 | 电力电缆 | 02 | 1KV以下电力电缆 | 04 | 铜芯阻燃聚氯乙烯绝缘软电缆 | 08 | ZA-RV 1*35mm2 | 03 | 浅蓝 | 米 | 01240102040803 | 01240102 | 16040202 |  | 7 | 外市电引入 | 外市电 |  | 0.17 |  | 2015v1 | 01240102040803
01 | 基础设施 | 24 | 电力引入设备 | 01 | 电力电缆 | 02 | 1KV以下电力电缆 | 04 | 铜芯阻燃聚氯乙烯绝缘软电缆 | 09 | ZA-RV 1*50mm2 | 01 | 黑 | 米 | 01240102040901 | 01240102 | 16040202 |  | 7 | 外市电引入 | 外市电 |  | 0.17 |  | 2015v1 | 01240102040901
01 | 基础设施 | 24 | 电力引入设备 | 01 | 电力电缆 | 02 | 1KV以下电力电缆 | 04 | 铜芯阻燃聚氯乙烯绝缘软电缆 | 09 | ZA-RV 1*50mm2 | 02 | 红 | 米 | 01240102040902 | 01240102 | 16040202 |  | 7 | 外市电引入 | 外市电 |  | 0.17 |  | 2015v1 | 01240102040902
01 | 基础设施 | 24 | 电力引入设备 | 01 | 电力电缆 | 02 | 1KV以下电力电缆 | 04 | 铜芯阻燃聚氯乙烯绝缘软电缆 | 09 | ZA-RV 1*50mm2 | 03 | 浅蓝 | 米 | 01240102040903 | 01240102 | 16040202 |  | 7 | 外市电引入 | 外市电 |  | 0.17 |  | 2015v1 | 01240102040903
01 | 基础设施 | 24 | 电力引入设备 | 01 | 电力电缆 | 02 | 1KV以下电力电缆 | 04 | 铜芯阻燃聚氯乙烯绝缘软电缆 | 10 | ZA-RV 1*70mm2 | 01 | 黑 | 米 | 01240102041001 | 01240102 | 16040202 |  | 7 | 外市电引入 | 外市电 |  | 0.17 |  | 2015v1 | 01240102041001
01 | 基础设施 | 24 | 电力引入设备 | 01 | 电力电缆 | 02 | 1KV以下电力电缆 | 04 | 铜芯阻燃聚氯乙烯绝缘软电缆 | 10 | ZA-RV 1*70mm2 | 02 | 红 | 米 | 01240102041002 | 01240102 | 16040202 |  | 7 | 外市电引入 | 外市电 |  | 0.17 |  | 2015v1 | 01240102041002
01 | 基础设施 | 24 | 电力引入设备 | 01 | 电力电缆 | 02 | 1KV以下电力电缆 | 04 | 铜芯阻燃聚氯乙烯绝缘软电缆 | 10 | ZA-RV 1*70mm2 | 03 | 浅蓝 | 米 | 01240102041003 | 01240102 | 16040202 |  | 7 | 外市电引入 | 外市电 |  | 0.17 |  | 2015v1 | 01240102041003
01 | 基础设施 | 24 | 电力引入设备 | 01 | 电力电缆 | 02 | 1KV以下电力电缆 | 04 | 铜芯阻燃聚氯乙烯绝缘软电缆 | 11 | ZA-RV 1*95mm2 | 01 | 黑 | 米 | 01240102041101 | 01240102 | 16040202 |  | 7 | 外市电引入 | 外市电 |  | 0.17 |  | 2015v1 | 01240102041101
01 | 基础设施 | 24 | 电力引入设备 | 01 | 电力电缆 | 02 | 1KV以下电力电缆 | 04 | 铜芯阻燃聚氯乙烯绝缘软电缆 | 11 | ZA-RV 1*95mm2 | 02 | 红 | 米 | 01240102041102 | 01240102 | 16040202 |  | 7 | 外市电引入 | 外市电 |  | 0.17 |  | 2015v1 | 01240102041102
01 | 基础设施 | 24 | 电力引入设备 | 01 | 电力电缆 | 02 | 1KV以下电力电缆 | 04 | 铜芯阻燃聚氯乙烯绝缘软电缆 | 11 | ZA-RV 1*95mm2 | 03 | 浅蓝 | 米 | 01240102041103 | 01240102 | 16040202 |  | 7 | 外市电引入 | 外市电 |  | 0.17 |  | 2015v1 | 01240102041103
01 | 基础设施 | 24 | 电力引入设备 | 01 | 电力电缆 | 02 | 1KV以下电力电缆 | 04 | 铜芯阻燃聚氯乙烯绝缘软电缆 | 12 | ZA-RV 1*120mm2 | 01 | 黑 | 米 | 01240102041201 | 01240102 | 16040202 |  | 7 | 外市电引入 | 外市电 |  | 0.17 |  | 2015v1 | 01240102041201
01 | 基础设施 | 24 | 电力引入设备 | 01 | 电力电缆 | 02 | 1KV以下电力电缆 | 04 | 铜芯阻燃聚氯乙烯绝缘软电缆 | 12 | ZA-RV 1*120mm2 | 02 | 红 | 米 | 01240102041202 | 01240102 | 16040202 |  | 7 | 外市电引入 | 外市电 |  | 0.17 |  | 2015v1 | 01240102041202
01 | 基础设施 | 24 | 电力引入设备 | 01 | 电力电缆 | 02 | 1KV以下电力电缆 | 04 | 铜芯阻燃聚氯乙烯绝缘软电缆 | 12 | ZA-RV 1*120mm2 | 03 | 浅蓝 | 米 | 01240102041203 | 01240102 | 16040202 |  | 7 | 外市电引入 | 外市电 |  | 0.17 |  | 2015v1 | 01240102041203
01 | 基础设施 | 24 | 电力引入设备 | 01 | 电力电缆 | 02 | 1KV以下电力电缆 | 04 | 铜芯阻燃聚氯乙烯绝缘软电缆 | 13 | ZA-RV 1*150mm2 | 01 | 黑 | 米 | 01240102041301 | 01240102 | 16040202 |  | 7 | 外市电引入 | 外市电 |  | 0.17 |  | 2015v1 | 01240102041301
01 | 基础设施 | 24 | 电力引入设备 | 01 | 电力电缆 | 02 | 1KV以下电力电缆 | 04 | 铜芯阻燃聚氯乙烯绝缘软电缆 | 13 | ZA-RV 1*150mm2 | 02 | 红 | 米 | 01240102041302 | 01240102 | 16040202 |  | 7 | 外市电引入 | 外市电 |  | 0.17 |  | 2015v1 | 01240102041302
01 | 基础设施 | 24 | 电力引入设备 | 01 | 电力电缆 | 02 | 1KV以下电力电缆 | 04 | 铜芯阻燃聚氯乙烯绝缘软电缆 | 13 | ZA-RV 1*150mm2 | 03 | 浅蓝 | 米 | 01240102041303 | 01240102 | 16040202 |  | 7 | 外市电引入 | 外市电 |  | 0.17 |  | 2015v1 | 01240102041303
01 | 基础设施 | 24 | 电力引入设备 | 01 | 电力电缆 | 02 | 1KV以下电力电缆 | 04 | 铜芯阻燃聚氯乙烯绝缘软电缆 | 14 | ZA-RV 1*185mm2 | 01 | 黑 | 米 | 01240102041401 | 01240102 | 16040202 |  | 7 | 外市电引入 | 外市电 |  | 0.17 |  | 2015v1 | 01240102041401
01 | 基础设施 | 24 | 电力引入设备 | 01 | 电力电缆 | 02 | 1KV以下电力电缆 | 04 | 铜芯阻燃聚氯乙烯绝缘软电缆 | 14 | ZA-RV 1*185mm2 | 02 | 红 | 米 | 01240102041402 | 01240102 | 16040202 |  | 7 | 外市电引入 | 外市电 |  | 0.17 |  | 2015v1 | 01240102041402
01 | 基础设施 | 24 | 电力引入设备 | 01 | 电力电缆 | 02 | 1KV以下电力电缆 | 04 | 铜芯阻燃聚氯乙烯绝缘软电缆 | 14 | ZA-RV 1*185mm2 | 03 | 浅蓝 | 米 | 01240102041403 | 01240102 | 16040202 |  | 7 | 外市电引入 | 外市电 |  | 0.17 |  | 2015v1 | 01240102041403
01 | 基础设施 | 24 | 电力引入设备 | 01 | 电力电缆 | 02 | 1KV以下电力电缆 | 04 | 铜芯阻燃聚氯乙烯绝缘软电缆 | 15 | ZA-RV 1*240mm2 | 01 | 黑 | 米 | 01240102041501 | 01240102 | 16040202 |  | 7 | 外市电引入 | 外市电 |  | 0.17 |  | 2015v1 | 01240102041501
01 | 基础设施 | 24 | 电力引入设备 | 01 | 电力电缆 | 02 | 1KV以下电力电缆 | 04 | 铜芯阻燃聚氯乙烯绝缘软电缆 | 15 | ZA-RV 1*240mm2 | 02 | 红 | 米 | 01240102041502 | 01240102 | 16040202 |  | 7 | 外市电引入 | 外市电 |  | 0.17 |  | 2015v1 | 01240102041502
01 | 基础设施 | 24 | 电力引入设备 | 01 | 电力电缆 | 02 | 1KV以下电力电缆 | 04 | 铜芯阻燃聚氯乙烯绝缘软电缆 | 15 | ZA-RV 1*240mm2 | 03 | 浅蓝 | 米 | 01240102041503 | 01240102 | 16040202 |  | 7 | 外市电引入 | 外市电 |  | 0.17 |  | 2015v1 | 01240102041503
01 | 基础设施 | 24 | 电力引入设备 | 01 | 电力电缆 | 02 | 1KV以下电力电缆 | 05 | 铜芯阻燃聚氯乙烯绝缘聚氯乙烯护套软电缆 | 01 | ZA-RVV 1*1.5mm2 | 01 | 黑 | 米 | 01240102050101 | 01240102 | 16040202 | 是 | 7 | 外市电引入 | 外市电 |  | 0.17 |  | 2015v1 | 01240102050101
01 | 基础设施 | 24 | 电力引入设备 | 01 | 电力电缆 | 02 | 1KV以下电力电缆 | 05 | 铜芯阻燃聚氯乙烯绝缘聚氯乙烯护套软电缆 | 01 | ZA-RVV 1*1.5mm2 | 02 | 红 | 米 | 01240102050102 | 01240102 | 16040202 | 是 | 7 | 外市电引入 | 外市电 |  | 0.17 |  | 2015v1 | 01240102050102
01 | 基础设施 | 24 | 电力引入设备 | 01 | 电力电缆 | 02 | 1KV以下电力电缆 | 05 | 铜芯阻燃聚氯乙烯绝缘聚氯乙烯护套软电缆 | 01 | ZA-RVV 1*1.5mm2 | 03 | 浅蓝 | 米 | 01240102050103 | 01240102 | 16040202 | 是 | 7 | 外市电引入 | 外市电 |  | 0.17 |  | 2015v1 | 01240102050103
01 | 基础设施 | 24 | 电力引入设备 | 01 | 电力电缆 | 02 | 1KV以下电力电缆 | 05 | 铜芯阻燃聚氯乙烯绝缘聚氯乙烯护套软电缆 | 01 | ZA-RVV 1*1.5mm2 | 04 | 黄 | 米 | 01240102050104 | 01240102 | 16040202 | 是 | 7 | 外市电引入 | 外市电 |  | 0.17 |  | 2015v1 | 01240102050104
01 | 基础设施 | 24 | 电力引入设备 | 01 | 电力电缆 | 02 | 1KV以下电力电缆 | 05 | 铜芯阻燃聚氯乙烯绝缘聚氯乙烯护套软电缆 | 01 | ZA-RVV 1*1.5mm2 | 05 | 绿 | 米 | 01240102050105 | 01240102 | 16040202 | 是 | 7 | 外市电引入 | 外市电 |  | 0.17 |  | 2015v1 | 01240102050105
01 | 基础设施 | 24 | 电力引入设备 | 01 | 电力电缆 | 02 | 1KV以下电力电缆 | 05 | 铜芯阻燃聚氯乙烯绝缘聚氯乙烯护套软电缆 | 02 | ZA-RVV 1*2.5mm2 | 01 | 黑 | 米 | 01240102050201 | 01240102 | 16040202 | 是 | 7 | 外市电引入 | 外市电 |  | 0.17 |  | 2015v1 | 01240102050201
01 | 基础设施 | 24 | 电力引入设备 | 01 | 电力电缆 | 02 | 1KV以下电力电缆 | 05 | 铜芯阻燃聚氯乙烯绝缘聚氯乙烯护套软电缆 | 02 | ZA-RVV 1*2.5mm2 | 02 | 红 | 米 | 01240102050202 | 01240102 | 16040202 | 是 | 7 | 外市电引入 | 外市电 |  | 0.17 |  | 2015v1 | 01240102050202
01 | 基础设施 | 24 | 电力引入设备 | 01 | 电力电缆 | 02 | 1KV以下电力电缆 | 05 | 铜芯阻燃聚氯乙烯绝缘聚氯乙烯护套软电缆 | 02 | ZA-RVV 1*2.5mm2 | 03 | 浅蓝 | 米 | 01240102050203 | 01240102 | 16040202 | 是 | 7 | 外市电引入 | 外市电 |  | 0.17 |  | 2015v1 | 01240102050203
01 | 基础设施 | 24 | 电力引入设备 | 01 | 电力电缆 | 02 | 1KV以下电力电缆 | 05 | 铜芯阻燃聚氯乙烯绝缘聚氯乙烯护套软电缆 | 02 | ZA-RVV 1*2.5mm2 | 04 | 黄 | 米 | 01240102050204 | 01240102 | 16040202 | 是 | 7 | 外市电引入 | 外市电 |  | 0.17 |  | 2015v1 | 01240102050204
01 | 基础设施 | 24 | 电力引入设备 | 01 | 电力电缆 | 02 | 1KV以下电力电缆 | 05 | 铜芯阻燃聚氯乙烯绝缘聚氯乙烯护套软电缆 | 02 | ZA-RVV 1*2.5mm2 | 05 | 绿 | 米 | 01240102050205 | 01240102 | 16040202 | 是 | 7 | 外市电引入 | 外市电 |  | 0.17 |  | 2015v1 | 01240102050205
01 | 基础设施 | 24 | 电力引入设备 | 01 | 电力电缆 | 02 | 1KV以下电力电缆 | 05 | 铜芯阻燃聚氯乙烯绝缘聚氯乙烯护套软电缆 | 03 | ZA-RVV 1*4mm2 | 01 | 黑 | 米 | 01240102050301 | 01240102 | 16040202 | 是 | 7 | 外市电引入 | 外市电 |  | 0.17 |  | 2015v1 | 01240102050301
01 | 基础设施 | 24 | 电力引入设备 | 01 | 电力电缆 | 02 | 1KV以下电力电缆 | 05 | 铜芯阻燃聚氯乙烯绝缘聚氯乙烯护套软电缆 | 03 | ZA-RVV 1*4mm2 | 02 | 红 | 米 | 01240102050302 | 01240102 | 16040202 | 是 | 7 | 外市电引入 | 外市电 |  | 0.17 |  | 2015v1 | 01240102050302
01 | 基础设施 | 24 | 电力引入设备 | 01 | 电力电缆 | 02 | 1KV以下电力电缆 | 05 | 铜芯阻燃聚氯乙烯绝缘聚氯乙烯护套软电缆 | 03 | ZA-RVV 1*4mm2 | 03 | 浅蓝 | 米 | 01240102050303 | 01240102 | 16040202 | 是 | 7 | 外市电引入 | 外市电 |  | 0.17 |  | 2015v1 | 01240102050303
01 | 基础设施 | 24 | 电力引入设备 | 01 | 电力电缆 | 02 | 1KV以下电力电缆 | 05 | 铜芯阻燃聚氯乙烯绝缘聚氯乙烯护套软电缆 | 03 | ZA-RVV 1*4mm2 | 04 | 黄 | 米 | 01240102050304 | 01240102 | 16040202 | 是 | 7 | 外市电引入 | 外市电 |  | 0.17 |  | 2015v1 | 01240102050304
01 | 基础设施 | 24 | 电力引入设备 | 01 | 电力电缆 | 02 | 1KV以下电力电缆 | 05 | 铜芯阻燃聚氯乙烯绝缘聚氯乙烯护套软电缆 | 03 | ZA-RVV 1*4mm2 | 05 | 绿 | 米 | 01240102050305 | 01240102 | 16040202 | 是 | 7 | 外市电引入 | 外市电 |  | 0.17 |  | 2015v1 | 01240102050305
01 | 基础设施 | 24 | 电力引入设备 | 01 | 电力电缆 | 02 | 1KV以下电力电缆 | 05 | 铜芯阻燃聚氯乙烯绝缘聚氯乙烯护套软电缆 | 03 | ZA-RVV 1*4mm2 | 06 | 黄绿 | 米 | 01240102050306 | 01240102 | 16040202 | 是 | 7 | 外市电引入 | 外市电 |  | 0.17 |  | 2015v1 | 01240102050306
01 | 基础设施 | 24 | 电力引入设备 | 01 | 电力电缆 | 02 | 1KV以下电力电缆 | 05 | 铜芯阻燃聚氯乙烯绝缘聚氯乙烯护套软电缆 | 04 | ZA-RVV 1*6mm2 | 01 | 黑 | 米 | 01240102050401 | 01240102 | 16040202 | 是 | 7 | 外市电引入 | 外市电 |  | 0.17 |  | 2015v1 | 01240102050401
01 | 基础设施 | 24 | 电力引入设备 | 01 | 电力电缆 | 02 | 1KV以下电力电缆 | 05 | 铜芯阻燃聚氯乙烯绝缘聚氯乙烯护套软电缆 | 04 | ZA-RVV 1*6mm2 | 02 | 红 | 米 | 01240102050402 | 01240102 | 16040202 | 是 | 7 | 外市电引入 | 外市电 |  | 0.17 |  | 2015v1 | 01240102050402
01 | 基础设施 | 24 | 电力引入设备 | 01 | 电力电缆 | 02 | 1KV以下电力电缆 | 05 | 铜芯阻燃聚氯乙烯绝缘聚氯乙烯护套软电缆 | 04 | ZA-RVV 1*6mm2 | 03 | 浅蓝 | 米 | 01240102050403 | 01240102 | 16040202 | 是 | 7 | 外市电引入 | 外市电 |  | 0.17 |  | 2015v1 | 01240102050403
01 | 基础设施 | 24 | 电力引入设备 | 01 | 电力电缆 | 02 | 1KV以下电力电缆 | 05 | 铜芯阻燃聚氯乙烯绝缘聚氯乙烯护套软电缆 | 04 | ZA-RVV 1*6mm2 | 04 | 黄 | 米 | 01240102050404 | 01240102 | 16040202 | 是 | 7 | 外市电引入 | 外市电 |  | 0.17 |  | 2015v1 | 01240102050404
01 | 基础设施 | 24 | 电力引入设备 | 01 | 电力电缆 | 02 | 1KV以下电力电缆 | 05 | 铜芯阻燃聚氯乙烯绝缘聚氯乙烯护套软电缆 | 04 | ZA-RVV 1*6mm2 | 05 | 绿 | 米 | 01240102050405 | 01240102 | 16040202 | 是 | 7 | 外市电引入 | 外市电 |  | 0.17 |  | 2015v1 | 01240102050405
01 | 基础设施 | 24 | 电力引入设备 | 01 | 电力电缆 | 02 | 1KV以下电力电缆 | 05 | 铜芯阻燃聚氯乙烯绝缘聚氯乙烯护套软电缆 | 04 | ZA-RVV 1*6mm2 | 06 | 黄绿 | 米 | 01240102050406 | 01240102 | 16040202 | 是 | 7 | 外市电引入 | 外市电 |  | 0.17 |  | 2015v1 | 01240102050406
01 | 基础设施 | 24 | 电力引入设备 | 01 | 电力电缆 | 02 | 1KV以下电力电缆 | 05 | 铜芯阻燃聚氯乙烯绝缘聚氯乙烯护套软电缆 | 05 | ZA-RVV 1*10mm2 | 01 | 黑 | 米 | 01240102050501 | 01240102 | 16040202 | 是 | 7 | 外市电引入 | 外市电 |  | 0.17 |  | 2015v1 | 01240102050501
01 | 基础设施 | 24 | 电力引入设备 | 01 | 电力电缆 | 02 | 1KV以下电力电缆 | 05 | 铜芯阻燃聚氯乙烯绝缘聚氯乙烯护套软电缆 | 05 | ZA-RVV 1*10mm2 | 02 | 红 | 米 | 01240102050502 | 01240102 | 16040202 | 是 | 7 | 外市电引入 | 外市电 |  | 0.17 |  | 2015v1 | 01240102050502
01 | 基础设施 | 24 | 电力引入设备 | 01 | 电力电缆 | 02 | 1KV以下电力电缆 | 05 | 铜芯阻燃聚氯乙烯绝缘聚氯乙烯护套软电缆 | 05 | ZA-RVV 1*10mm2 | 03 | 浅蓝 | 米 | 01240102050503 | 01240102 | 16040202 | 是 | 7 | 外市电引入 | 外市电 |  | 0.17 |  | 2015v1 | 01240102050503
01 | 基础设施 | 24 | 电力引入设备 | 01 | 电力电缆 | 02 | 1KV以下电力电缆 | 05 | 铜芯阻燃聚氯乙烯绝缘聚氯乙烯护套软电缆 | 05 | ZA-RVV 1*10mm2 | 04 | 黄 | 米 | 01240102050504 | 01240102 | 16040202 | 是 | 7 | 外市电引入 | 外市电 |  | 0.17 |  | 2015v1 | 01240102050504
01 | 基础设施 | 24 | 电力引入设备 | 01 | 电力电缆 | 02 | 1KV以下电力电缆 | 05 | 铜芯阻燃聚氯乙烯绝缘聚氯乙烯护套软电缆 | 05 | ZA-RVV 1*10mm2 | 05 | 绿 | 米 | 01240102050505 | 01240102 | 16040202 | 是 | 7 | 外市电引入 | 外市电 |  | 0.17 |  | 2015v1 | 01240102050505
01 | 基础设施 | 24 | 电力引入设备 | 01 | 电力电缆 | 02 | 1KV以下电力电缆 | 05 | 铜芯阻燃聚氯乙烯绝缘聚氯乙烯护套软电缆 | 05 | ZA-RVV 1*10mm2 | 06 | 黄绿 | 米 | 01240102050506 | 01240102 | 16040202 | 是 | 7 | 外市电引入 | 外市电 |  | 0.17 |  | 2015v1 | 01240102050506
01 | 基础设施 | 24 | 电力引入设备 | 01 | 电力电缆 | 02 | 1KV以下电力电缆 | 05 | 铜芯阻燃聚氯乙烯绝缘聚氯乙烯护套软电缆 | 06 | ZA-RVV 1*16mm2 | 01 | 黑 | 米 | 01240102050601 | 01240102 | 16040202 | 是 | 7 | 外市电引入 | 外市电 |  | 0.17 |  | 2015v1 | 01240102050601
01 | 基础设施 | 24 | 电力引入设备 | 01 | 电力电缆 | 02 | 1KV以下电力电缆 | 05 | 铜芯阻燃聚氯乙烯绝缘聚氯乙烯护套软电缆 | 06 | ZA-RVV 1*16mm2 | 02 | 红 | 米 | 01240102050602 | 01240102 | 16040202 | 是 | 7 | 外市电引入 | 外市电 |  | 0.17 |  | 2015v1 | 01240102050602
01 | 基础设施 | 24 | 电力引入设备 | 01 | 电力电缆 | 02 | 1KV以下电力电缆 | 05 | 铜芯阻燃聚氯乙烯绝缘聚氯乙烯护套软电缆 | 06 | ZA-RVV 1*16mm2 | 03 | 浅蓝 | 米 | 01240102050603 | 01240102 | 16040202 | 是 | 7 | 外市电引入 | 外市电 |  | 0.17 |  | 2015v1 | 01240102050603
01 | 基础设施 | 24 | 电力引入设备 | 01 | 电力电缆 | 02 | 1KV以下电力电缆 | 05 | 铜芯阻燃聚氯乙烯绝缘聚氯乙烯护套软电缆 | 06 | ZA-RVV 1*16mm2 | 04 | 黄 | 米 | 01240102050604 | 01240102 | 16040202 | 是 | 7 | 外市电引入 | 外市电 |  | 0.17 |  | 2015v1 | 01240102050604
01 | 基础设施 | 24 | 电力引入设备 | 01 | 电力电缆 | 02 | 1KV以下电力电缆 | 05 | 铜芯阻燃聚氯乙烯绝缘聚氯乙烯护套软电缆 | 06 | ZA-RVV 1*16mm2 | 05 | 绿 | 米 | 01240102050605 | 01240102 | 16040202 | 是 | 7 | 外市电引入 | 外市电 |  | 0.17 |  | 2015v1 | 01240102050605
01 | 基础设施 | 24 | 电力引入设备 | 01 | 电力电缆 | 02 | 1KV以下电力电缆 | 05 | 铜芯阻燃聚氯乙烯绝缘聚氯乙烯护套软电缆 | 06 | ZA-RVV 1*16mm2 | 06 | 黄绿 | 米 | 01240102050606 | 01240102 | 16040202 | 是 | 7 | 外市电引入 | 外市电 |  | 0.17 |  | 2015v1 | 01240102050606
01 | 基础设施 | 24 | 电力引入设备 | 01 | 电力电缆 | 02 | 1KV以下电力电缆 | 05 | 铜芯阻燃聚氯乙烯绝缘聚氯乙烯护套软电缆 | 07 | ZA-RVV 1*25mm2 | 01 | 黑 | 米 | 01240102050701 | 01240102 | 16040202 | 是 | 7 | 外市电引入 | 外市电 |  | 0.17 |  | 2015v1 | 01240102050701
01 | 基础设施 | 24 | 电力引入设备 | 01 | 电力电缆 | 02 | 1KV以下电力电缆 | 05 | 铜芯阻燃聚氯乙烯绝缘聚氯乙烯护套软电缆 | 07 | ZA-RVV 1*25mm2 | 02 | 红 | 米 | 01240102050702 | 01240102 | 16040202 | 是 | 7 | 外市电引入 | 外市电 |  | 0.17 |  | 2015v1 | 01240102050702
01 | 基础设施 | 24 | 电力引入设备 | 01 | 电力电缆 | 02 | 1KV以下电力电缆 | 05 | 铜芯阻燃聚氯乙烯绝缘聚氯乙烯护套软电缆 | 07 | ZA-RVV 1*25mm2 | 03 | 浅蓝 | 米 | 01240102050703 | 01240102 | 16040202 | 是 | 7 | 外市电引入 | 外市电 |  | 0.17 |  | 2015v1 | 01240102050703
01 | 基础设施 | 24 | 电力引入设备 | 01 | 电力电缆 | 02 | 1KV以下电力电缆 | 05 | 铜芯阻燃聚氯乙烯绝缘聚氯乙烯护套软电缆 | 07 | ZA-RVV 1*25mm2 | 04 | 黄 | 米 | 01240102050704 | 01240102 | 16040202 | 是 | 7 | 外市电引入 | 外市电 |  | 0.17 |  | 2015v1 | 01240102050704
01 | 基础设施 | 24 | 电力引入设备 | 01 | 电力电缆 | 02 | 1KV以下电力电缆 | 05 | 铜芯阻燃聚氯乙烯绝缘聚氯乙烯护套软电缆 | 07 | ZA-RVV 1*25mm2 | 05 | 绿 | 米 | 01240102050705 | 01240102 | 16040202 | 是 | 7 | 外市电引入 | 外市电 |  | 0.17 |  | 2015v1 | 01240102050705
01 | 基础设施 | 24 | 电力引入设备 | 01 | 电力电缆 | 02 | 1KV以下电力电缆 | 05 | 铜芯阻燃聚氯乙烯绝缘聚氯乙烯护套软电缆 | 07 | ZA-RVV 1*25mm2 | 06 | 黄绿 | 米 | 01240102050706 | 01240102 | 16040202 | 是 | 7 | 外市电引入 | 外市电 |  | 0.17 |  | 2015v1 | 01240102050706
01 | 基础设施 | 24 | 电力引入设备 | 01 | 电力电缆 | 02 | 1KV以下电力电缆 | 05 | 铜芯阻燃聚氯乙烯绝缘聚氯乙烯护套软电缆 | 08 | ZA-RVV 1*35mm2 | 01 | 黑 | 米 | 01240102050801 | 01240102 | 16040202 | 是 | 7 | 外市电引入 | 外市电 |  | 0.17 |  | 2015v1 | 01240102050801
01 | 基础设施 | 24 | 电力引入设备 | 01 | 电力电缆 | 02 | 1KV以下电力电缆 | 05 | 铜芯阻燃聚氯乙烯绝缘聚氯乙烯护套软电缆 | 08 | ZA-RVV 1*35mm2 | 02 | 红 | 米 | 01240102050802 | 01240102 | 16040202 | 是 | 7 | 外市电引入 | 外市电 |  | 0.17 |  | 2015v1 | 01240102050802
01 | 基础设施 | 24 | 电力引入设备 | 01 | 电力电缆 | 02 | 1KV以下电力电缆 | 05 | 铜芯阻燃聚氯乙烯绝缘聚氯乙烯护套软电缆 | 08 | ZA-RVV 1*35mm2 | 03 | 浅蓝 | 米 | 01240102050803 | 01240102 | 16040202 | 是 | 7 | 外市电引入 | 外市电 |  | 0.17 |  | 2015v1 | 01240102050803
01 | 基础设施 | 24 | 电力引入设备 | 01 | 电力电缆 | 02 | 1KV以下电力电缆 | 05 | 铜芯阻燃聚氯乙烯绝缘聚氯乙烯护套软电缆 | 08 | ZA-RVV 1*35mm2 | 04 | 黄 | 米 | 01240102050804 | 01240102 | 16040202 | 是 | 7 | 外市电引入 | 外市电 |  | 0.17 |  | 2015v1 | 01240102050804
01 | 基础设施 | 24 | 电力引入设备 | 01 | 电力电缆 | 02 | 1KV以下电力电缆 | 05 | 铜芯阻燃聚氯乙烯绝缘聚氯乙烯护套软电缆 | 08 | ZA-RVV 1*35mm2 | 05 | 绿 | 米 | 01240102050805 | 01240102 | 16040202 | 是 | 7 | 外市电引入 | 外市电 |  | 0.17 |  | 2015v1 | 01240102050805
01 | 基础设施 | 24 | 电力引入设备 | 01 | 电力电缆 | 02 | 1KV以下电力电缆 | 05 | 铜芯阻燃聚氯乙烯绝缘聚氯乙烯护套软电缆 | 08 | ZA-RVV 1*35mm2 | 06 | 黄绿 | 米 | 01240102050806 | 01240102 | 16040202 | 是 | 7 | 外市电引入 | 外市电 |  | 0.17 |  | 2015v1 | 01240102050806
01 | 基础设施 | 24 | 电力引入设备 | 01 | 电力电缆 | 02 | 1KV以下电力电缆 | 05 | 铜芯阻燃聚氯乙烯绝缘聚氯乙烯护套软电缆 | 09 | ZA-RVV 1*50mm2 | 01 | 黑 | 米 | 01240102050901 | 01240102 | 16040202 | 是 | 7 | 外市电引入 | 外市电 |  | 0.17 |  | 2015v1 | 01240102050901
01 | 基础设施 | 24 | 电力引入设备 | 01 | 电力电缆 | 02 | 1KV以下电力电缆 | 05 | 铜芯阻燃聚氯乙烯绝缘聚氯乙烯护套软电缆 | 09 | ZA-RVV 1*50mm2 | 02 | 红 | 米 | 01240102050902 | 01240102 | 16040202 | 是 | 7 | 外市电引入 | 外市电 |  | 0.17 |  | 2015v1 | 01240102050902
01 | 基础设施 | 24 | 电力引入设备 | 01 | 电力电缆 | 02 | 1KV以下电力电缆 | 05 | 铜芯阻燃聚氯乙烯绝缘聚氯乙烯护套软电缆 | 09 | ZA-RVV 1*50mm2 | 03 | 浅蓝 | 米 | 01240102050903 | 01240102 | 16040202 | 是 | 7 | 外市电引入 | 外市电 |  | 0.17 |  | 2015v1 | 01240102050903
01 | 基础设施 | 24 | 电力引入设备 | 01 | 电力电缆 | 02 | 1KV以下电力电缆 | 05 | 铜芯阻燃聚氯乙烯绝缘聚氯乙烯护套软电缆 | 09 | ZA-RVV 1*50mm2 | 04 | 黄 | 米 | 01240102050904 | 01240102 | 16040202 | 是 | 7 | 外市电引入 | 外市电 |  | 0.17 |  | 2015v1 | 01240102050904
01 | 基础设施 | 24 | 电力引入设备 | 01 | 电力电缆 | 02 | 1KV以下电力电缆 | 05 | 铜芯阻燃聚氯乙烯绝缘聚氯乙烯护套软电缆 | 09 | ZA-RVV 1*50mm2 | 05 | 绿 | 米 | 01240102050905 | 01240102 | 16040202 | 是 | 7 | 外市电引入 | 外市电 |  | 0.17 |  | 2015v1 | 01240102050905
01 | 基础设施 | 24 | 电力引入设备 | 01 | 电力电缆 | 02 | 1KV以下电力电缆 | 05 | 铜芯阻燃聚氯乙烯绝缘聚氯乙烯护套软电缆 | 09 | ZA-RVV 1*50mm2 | 06 | 黄绿 | 米 | 01240102050906 | 01240102 | 16040202 | 是 | 7 | 外市电引入 | 外市电 |  | 0.17 |  | 2015v1 | 01240102050906
01 | 基础设施 | 24 | 电力引入设备 | 01 | 电力电缆 | 02 | 1KV以下电力电缆 | 05 | 铜芯阻燃聚氯乙烯绝缘聚氯乙烯护套软电缆 | 10 | ZA-RVV 1*70mm2 | 01 | 黑 | 米 | 01240102051001 | 01240102 | 16040202 | 是 | 7 | 外市电引入 | 外市电 |  | 0.17 |  | 2015v1 | 01240102051001
01 | 基础设施 | 24 | 电力引入设备 | 01 | 电力电缆 | 02 | 1KV以下电力电缆 | 05 | 铜芯阻燃聚氯乙烯绝缘聚氯乙烯护套软电缆 | 10 | ZA-RVV 1*70mm2 | 02 | 红 | 米 | 01240102051002 | 01240102 | 16040202 | 是 | 7 | 外市电引入 | 外市电 |  | 0.17 |  | 2015v1 | 01240102051002
01 | 基础设施 | 24 | 电力引入设备 | 01 | 电力电缆 | 02 | 1KV以下电力电缆 | 05 | 铜芯阻燃聚氯乙烯绝缘聚氯乙烯护套软电缆 | 10 | ZA-RVV 1*70mm2 | 03 | 浅蓝 | 米 | 01240102051003 | 01240102 | 16040202 | 是 | 7 | 外市电引入 | 外市电 |  | 0.17 |  | 2015v1 | 01240102051003
01 | 基础设施 | 24 | 电力引入设备 | 01 | 电力电缆 | 02 | 1KV以下电力电缆 | 05 | 铜芯阻燃聚氯乙烯绝缘聚氯乙烯护套软电缆 | 10 | ZA-RVV 1*70mm2 | 04 | 黄 | 米 | 01240102051004 | 01240102 | 16040202 | 是 | 7 | 外市电引入 | 外市电 |  | 0.17 |  | 2015v1 | 01240102051004
01 | 基础设施 | 24 | 电力引入设备 | 01 | 电力电缆 | 02 | 1KV以下电力电缆 | 05 | 铜芯阻燃聚氯乙烯绝缘聚氯乙烯护套软电缆 | 10 | ZA-RVV 1*70mm2 | 05 | 绿 | 米 | 01240102051005 | 01240102 | 16040202 | 是 | 7 | 外市电引入 | 外市电 |  | 0.17 |  | 2015v1 | 01240102051005
01 | 基础设施 | 24 | 电力引入设备 | 01 | 电力电缆 | 02 | 1KV以下电力电缆 | 05 | 铜芯阻燃聚氯乙烯绝缘聚氯乙烯护套软电缆 | 10 | ZA-RVV 1*70mm2 | 06 | 黄绿 | 米 | 01240102051006 | 01240102 | 16040202 | 是 | 7 | 外市电引入 | 外市电 |  | 0.17 |  | 2015v1 | 01240102051006
01 | 基础设施 | 24 | 电力引入设备 | 01 | 电力电缆 | 02 | 1KV以下电力电缆 | 05 | 铜芯阻燃聚氯乙烯绝缘聚氯乙烯护套软电缆 | 11 | ZA-RVV 1*95mm2 | 01 | 黑 | 米 | 01240102051101 | 01240102 | 16040202 | 是 | 7 | 外市电引入 | 外市电 |  | 0.17 |  | 2015v1 | 01240102051101
01 | 基础设施 | 24 | 电力引入设备 | 01 | 电力电缆 | 02 | 1KV以下电力电缆 | 05 | 铜芯阻燃聚氯乙烯绝缘聚氯乙烯护套软电缆 | 11 | ZA-RVV 1*95mm2 | 02 | 红 | 米 | 01240102051102 | 01240102 | 16040202 | 是 | 7 | 外市电引入 | 外市电 |  | 0.17 |  | 2015v1 | 01240102051102
01 | 基础设施 | 24 | 电力引入设备 | 01 | 电力电缆 | 02 | 1KV以下电力电缆 | 05 | 铜芯阻燃聚氯乙烯绝缘聚氯乙烯护套软电缆 | 11 | ZA-RVV 1*95mm2 | 03 | 浅蓝 | 米 | 01240102051103 | 01240102 | 16040202 | 是 | 7 | 外市电引入 | 外市电 |  | 0.17 |  | 2015v1 | 01240102051103
01 | 基础设施 | 24 | 电力引入设备 | 01 | 电力电缆 | 02 | 1KV以下电力电缆 | 05 | 铜芯阻燃聚氯乙烯绝缘聚氯乙烯护套软电缆 | 11 | ZA-RVV 1*95mm2 | 04 | 黄 | 米 | 01240102051104 | 01240102 | 16040202 | 是 | 7 | 外市电引入 | 外市电 |  | 0.17 |  | 2015v1 | 01240102051104
01 | 基础设施 | 24 | 电力引入设备 | 01 | 电力电缆 | 02 | 1KV以下电力电缆 | 05 | 铜芯阻燃聚氯乙烯绝缘聚氯乙烯护套软电缆 | 11 | ZA-RVV 1*95mm2 | 05 | 绿 | 米 | 01240102051105 | 01240102 | 16040202 | 是 | 7 | 外市电引入 | 外市电 |  | 0.17 |  | 2015v1 | 01240102051105
01 | 基础设施 | 24 | 电力引入设备 | 01 | 电力电缆 | 02 | 1KV以下电力电缆 | 05 | 铜芯阻燃聚氯乙烯绝缘聚氯乙烯护套软电缆 | 11 | ZA-RVV 1*95mm2 | 06 | 黄绿 | 米 | 01240102051106 | 01240102 | 16040202 | 是 | 7 | 外市电引入 | 外市电 |  | 0.17 |  | 2015v1 | 01240102051106
01 | 基础设施 | 24 | 电力引入设备 | 01 | 电力电缆 | 02 | 1KV以下电力电缆 | 05 | 铜芯阻燃聚氯乙烯绝缘聚氯乙烯护套软电缆 | 12 | ZA-RVV 1*120mm2 | 01 | 黑 | 米 | 01240102051201 | 01240102 | 16040202 | 是 | 7 | 外市电引入 | 外市电 |  | 0.17 |  | 2015v1 | 01240102051201
01 | 基础设施 | 24 | 电力引入设备 | 01 | 电力电缆 | 02 | 1KV以下电力电缆 | 05 | 铜芯阻燃聚氯乙烯绝缘聚氯乙烯护套软电缆 | 12 | ZA-RVV 1*120mm2 | 02 | 红 | 米 | 01240102051202 | 01240102 | 16040202 | 是 | 7 | 外市电引入 | 外市电 |  | 0.17 |  | 2015v1 | 01240102051202
01 | 基础设施 | 24 | 电力引入设备 | 01 | 电力电缆 | 02 | 1KV以下电力电缆 | 05 | 铜芯阻燃聚氯乙烯绝缘聚氯乙烯护套软电缆 | 12 | ZA-RVV 1*120mm2 | 03 | 浅蓝 | 米 | 01240102051203 | 01240102 | 16040202 | 是 | 7 | 外市电引入 | 外市电 |  | 0.17 |  | 2015v1 | 01240102051203
01 | 基础设施 | 24 | 电力引入设备 | 01 | 电力电缆 | 02 | 1KV以下电力电缆 | 05 | 铜芯阻燃聚氯乙烯绝缘聚氯乙烯护套软电缆 | 12 | ZA-RVV 1*120mm2 | 04 | 黄 | 米 | 01240102051204 | 01240102 | 16040202 | 是 | 7 | 外市电引入 | 外市电 |  | 0.17 |  | 2015v1 | 01240102051204
01 | 基础设施 | 24 | 电力引入设备 | 01 | 电力电缆 | 02 | 1KV以下电力电缆 | 05 | 铜芯阻燃聚氯乙烯绝缘聚氯乙烯护套软电缆 | 12 | ZA-RVV 1*120mm2 | 05 | 绿 | 米 | 01240102051205 | 01240102 | 16040202 | 是 | 7 | 外市电引入 | 外市电 |  | 0.17 |  | 2015v1 | 01240102051205
01 | 基础设施 | 24 | 电力引入设备 | 01 | 电力电缆 | 02 | 1KV以下电力电缆 | 05 | 铜芯阻燃聚氯乙烯绝缘聚氯乙烯护套软电缆 | 12 | ZA-RVV 1*120mm2 | 06 | 黄绿 | 米 | 01240102051206 | 01240102 | 16040202 | 是 | 7 | 外市电引入 | 外市电 |  | 0.17 |  | 2015v1 | 01240102051206
01 | 基础设施 | 24 | 电力引入设备 | 01 | 电力电缆 | 02 | 1KV以下电力电缆 | 05 | 铜芯阻燃聚氯乙烯绝缘聚氯乙烯护套软电缆 | 13 | ZA-RVV 1*150mm2 | 01 | 黑 | 米 | 01240102051301 | 01240102 | 16040202 | 是 | 7 | 外市电引入 | 外市电 |  | 0.17 |  | 2015v1 | 01240102051301
01 | 基础设施 | 24 | 电力引入设备 | 01 | 电力电缆 | 02 | 1KV以下电力电缆 | 05 | 铜芯阻燃聚氯乙烯绝缘聚氯乙烯护套软电缆 | 13 | ZA-RVV 1*150mm2 | 02 | 红 | 米 | 01240102051302 | 01240102 | 16040202 | 是 | 7 | 外市电引入 | 外市电 |  | 0.17 |  | 2015v1 | 01240102051302
01 | 基础设施 | 24 | 电力引入设备 | 01 | 电力电缆 | 02 | 1KV以下电力电缆 | 05 | 铜芯阻燃聚氯乙烯绝缘聚氯乙烯护套软电缆 | 13 | ZA-RVV 1*150mm2 | 03 | 浅蓝 | 米 | 01240102051303 | 01240102 | 16040202 | 是 | 7 | 外市电引入 | 外市电 |  | 0.17 |  | 2015v1 | 01240102051303
01 | 基础设施 | 24 | 电力引入设备 | 01 | 电力电缆 | 02 | 1KV以下电力电缆 | 05 | 铜芯阻燃聚氯乙烯绝缘聚氯乙烯护套软电缆 | 13 | ZA-RVV 1*150mm2 | 04 | 黄 | 米 | 01240102051304 | 01240102 | 16040202 | 是 | 7 | 外市电引入 | 外市电 |  | 0.17 |  | 2015v1 | 01240102051304
01 | 基础设施 | 24 | 电力引入设备 | 01 | 电力电缆 | 02 | 1KV以下电力电缆 | 05 | 铜芯阻燃聚氯乙烯绝缘聚氯乙烯护套软电缆 | 13 | ZA-RVV 1*150mm2 | 05 | 绿 | 米 | 01240102051305 | 01240102 | 16040202 | 是 | 7 | 外市电引入 | 外市电 |  | 0.17 |  | 2015v1 | 01240102051305
01 | 基础设施 | 24 | 电力引入设备 | 01 | 电力电缆 | 02 | 1KV以下电力电缆 | 05 | 铜芯阻燃聚氯乙烯绝缘聚氯乙烯护套软电缆 | 13 | ZA-RVV 1*150mm2 | 06 | 黄绿 | 米 | 01240102051306 | 01240102 | 16040202 | 是 | 7 | 外市电引入 | 外市电 |  | 0.17 |  | 2015v1 | 01240102051306
01 | 基础设施 | 24 | 电力引入设备 | 01 | 电力电缆 | 02 | 1KV以下电力电缆 | 05 | 铜芯阻燃聚氯乙烯绝缘聚氯乙烯护套软电缆 | 14 | ZA-RVV 1*185mm2 | 01 | 黑 | 米 | 01240102051401 | 01240102 | 16040202 | 是 | 7 | 外市电引入 | 外市电 |  | 0.17 |  | 2015v1 | 01240102051401
01 | 基础设施 | 24 | 电力引入设备 | 01 | 电力电缆 | 02 | 1KV以下电力电缆 | 05 | 铜芯阻燃聚氯乙烯绝缘聚氯乙烯护套软电缆 | 14 | ZA-RVV 1*185mm2 | 02 | 红 | 米 | 01240102051402 | 01240102 | 16040202 | 是 | 7 | 外市电引入 | 外市电 |  | 0.17 |  | 2015v1 | 01240102051402
01 | 基础设施 | 24 | 电力引入设备 | 01 | 电力电缆 | 02 | 1KV以下电力电缆 | 05 | 铜芯阻燃聚氯乙烯绝缘聚氯乙烯护套软电缆 | 14 | ZA-RVV 1*185mm2 | 03 | 浅蓝 | 米 | 01240102051403 | 01240102 | 16040202 | 是 | 7 | 外市电引入 | 外市电 |  | 0.17 |  | 2015v1 | 01240102051403
01 | 基础设施 | 24 | 电力引入设备 | 01 | 电力电缆 | 02 | 1KV以下电力电缆 | 05 | 铜芯阻燃聚氯乙烯绝缘聚氯乙烯护套软电缆 | 14 | ZA-RVV 1*185mm2 | 04 | 黄 | 米 | 01240102051404 | 01240102 | 16040202 | 是 | 7 | 外市电引入 | 外市电 |  | 0.17 |  | 2015v1 | 01240102051404
01 | 基础设施 | 24 | 电力引入设备 | 01 | 电力电缆 | 02 | 1KV以下电力电缆 | 05 | 铜芯阻燃聚氯乙烯绝缘聚氯乙烯护套软电缆 | 14 | ZA-RVV 1*185mm2 | 05 | 绿 | 米 | 01240102051405 | 01240102 | 16040202 | 是 | 7 | 外市电引入 | 外市电 |  | 0.17 |  | 2015v1 | 01240102051405
01 | 基础设施 | 24 | 电力引入设备 | 01 | 电力电缆 | 02 | 1KV以下电力电缆 | 05 | 铜芯阻燃聚氯乙烯绝缘聚氯乙烯护套软电缆 | 14 | ZA-RVV 1*185mm2 | 06 | 黄绿 | 米 | 01240102051406 | 01240102 | 16040202 | 是 | 7 | 外市电引入 | 外市电 |  | 0.17 |  | 2015v1 | 01240102051406
01 | 基础设施 | 24 | 电力引入设备 | 01 | 电力电缆 | 02 | 1KV以下电力电缆 | 05 | 铜芯阻燃聚氯乙烯绝缘聚氯乙烯护套软电缆 | 15 | ZA-RVV 1*240mm2 | 01 | 黑 | 米 | 01240102051501 | 01240102 | 16040202 | 是 | 7 | 外市电引入 | 外市电 |  | 0.17 |  | 2015v1 | 01240102051501
01 | 基础设施 | 24 | 电力引入设备 | 01 | 电力电缆 | 02 | 1KV以下电力电缆 | 05 | 铜芯阻燃聚氯乙烯绝缘聚氯乙烯护套软电缆 | 15 | ZA-RVV 1*240mm2 | 02 | 红 | 米 | 01240102051502 | 01240102 | 16040202 | 是 | 7 | 外市电引入 | 外市电 |  | 0.17 |  | 2015v1 | 01240102051502
01 | 基础设施 | 24 | 电力引入设备 | 01 | 电力电缆 | 02 | 1KV以下电力电缆 | 05 | 铜芯阻燃聚氯乙烯绝缘聚氯乙烯护套软电缆 | 15 | ZA-RVV 1*240mm2 | 03 | 浅蓝 | 米 | 01240102051503 | 01240102 | 16040202 | 是 | 7 | 外市电引入 | 外市电 |  | 0.17 |  | 2015v1 | 01240102051503
01 | 基础设施 | 24 | 电力引入设备 | 01 | 电力电缆 | 02 | 1KV以下电力电缆 | 05 | 铜芯阻燃聚氯乙烯绝缘聚氯乙烯护套软电缆 | 15 | ZA-RVV 1*240mm2 | 04 | 黄 | 米 | 01240102051504 | 01240102 | 16040202 | 是 | 7 | 外市电引入 | 外市电 |  | 0.17 |  | 2015v1 | 01240102051504
01 | 基础设施 | 24 | 电力引入设备 | 01 | 电力电缆 | 02 | 1KV以下电力电缆 | 05 | 铜芯阻燃聚氯乙烯绝缘聚氯乙烯护套软电缆 | 15 | ZA-RVV 1*240mm2 | 05 | 绿 | 米 | 01240102051505 | 01240102 | 16040202 | 是 | 7 | 外市电引入 | 外市电 |  | 0.17 |  | 2015v1 | 01240102051505
01 | 基础设施 | 24 | 电力引入设备 | 01 | 电力电缆 | 02 | 1KV以下电力电缆 | 05 | 铜芯阻燃聚氯乙烯绝缘聚氯乙烯护套软电缆 | 15 | ZA-RVV 1*240mm2 | 06 | 黄绿 | 米 | 01240102051506 | 01240102 | 16040202 | 是 | 7 | 外市电引入 | 外市电 |  | 0.17 |  | 2015v1 | 01240102051506
01 | 基础设施 | 24 | 电力引入设备 | 01 | 电力电缆 | 02 | 1KV以下电力电缆 | 05 | 铜芯阻燃聚氯乙烯绝缘聚氯乙烯护套软电缆 | 16 | ZA-RVV 1*300mm2 | 01 | 黑 | 米 | 01240102051601 | 01240102 | 16040202 |  | 7 | 外市电引入 | 外市电 |  | 0.17 |  | 2015v1 | 01240102051601
01 | 基础设施 | 24 | 电力引入设备 | 01 | 电力电缆 | 02 | 1KV以下电力电缆 | 05 | 铜芯阻燃聚氯乙烯绝缘聚氯乙烯护套软电缆 | 16 | ZA-RVV 1*300mm2 | 02 | 红 | 米 | 01240102051602 | 01240102 | 16040202 |  | 7 | 外市电引入 | 外市电 |  | 0.17 |  | 2015v1 | 01240102051602
01 | 基础设施 | 24 | 电力引入设备 | 01 | 电力电缆 | 02 | 1KV以下电力电缆 | 05 | 铜芯阻燃聚氯乙烯绝缘聚氯乙烯护套软电缆 | 16 | ZA-RVV 1*300mm2 | 03 | 浅蓝 | 米 | 01240102051603 | 01240102 | 16040202 |  | 7 | 外市电引入 | 外市电 |  | 0.17 |  | 2015v1 | 01240102051603
01 | 基础设施 | 24 | 电力引入设备 | 01 | 电力电缆 | 02 | 1KV以下电力电缆 | 05 | 铜芯阻燃聚氯乙烯绝缘聚氯乙烯护套软电缆 | 16 | ZA-RVV 1*300mm2 | 04 | 黄 | 米 | 01240102051604 | 01240102 | 16040202 |  | 7 | 外市电引入 | 外市电 |  | 0.17 |  | 2015v1 | 01240102051604
01 | 基础设施 | 24 | 电力引入设备 | 01 | 电力电缆 | 02 | 1KV以下电力电缆 | 05 | 铜芯阻燃聚氯乙烯绝缘聚氯乙烯护套软电缆 | 16 | ZA-RVV 1*300mm2 | 05 | 绿 | 米 | 01240102051605 | 01240102 | 16040202 |  | 7 | 外市电引入 | 外市电 |  | 0.17 |  | 2015v1 | 01240102051605
01 | 基础设施 | 24 | 电力引入设备 | 01 | 电力电缆 | 02 | 1KV以下电力电缆 | 05 | 铜芯阻燃聚氯乙烯绝缘聚氯乙烯护套软电缆 | 16 | ZA-RVV 1*300mm2 | 06 | 黄绿 | 米 | 01240102051606 | 01240102 | 16040202 |  | 7 | 外市电引入 | 外市电 |  | 0.17 |  | 2015v1 | 01240102051606
01 | 基础设施 | 24 | 电力引入设备 | 01 | 电力电缆 | 02 | 1KV以下电力电缆 | 05 | 铜芯阻燃聚氯乙烯绝缘聚氯乙烯护套软电缆 | 17 | ZA-RVV 2*1.5mm2 | 01 | 黑 | 米 | 01240102051701 | 01240102 | 16040202 | 是 | 7 | 外市电引入 | 外市电 |  | 0.17 |  | 2015v1 | 01240102051701
01 | 基础设施 | 24 | 电力引入设备 | 01 | 电力电缆 | 02 | 1KV以下电力电缆 | 05 | 铜芯阻燃聚氯乙烯绝缘聚氯乙烯护套软电缆 | 18 | ZA-RVV 2*2.5mm2 | 01 | 黑 | 米 | 01240102051801 | 01240102 | 16040202 | 是 | 7 | 外市电引入 | 外市电 |  | 0.17 |  | 2015v1 | 01240102051801
01 | 基础设施 | 24 | 电力引入设备 | 01 | 电力电缆 | 02 | 1KV以下电力电缆 | 05 | 铜芯阻燃聚氯乙烯绝缘聚氯乙烯护套软电缆 | 19 | ZA-RVV 2*4mm2 | 01 | 黑 | 米 | 01240102051901 | 01240102 | 16040202 | 是 | 7 | 外市电引入 | 外市电 |  | 0.17 |  | 2015v1 | 01240102051901
01 | 基础设施 | 24 | 电力引入设备 | 01 | 电力电缆 | 02 | 1KV以下电力电缆 | 05 | 铜芯阻燃聚氯乙烯绝缘聚氯乙烯护套软电缆 | 20 | ZA-RVV 2*6mm2 | 01 | 黑 | 米 | 01240102052001 | 01240102 | 16040202 | 是 | 7 | 外市电引入 | 外市电 |  | 0.17 |  | 2015v1 | 01240102052001
01 | 基础设施 | 24 | 电力引入设备 | 01 | 电力电缆 | 02 | 1KV以下电力电缆 | 05 | 铜芯阻燃聚氯乙烯绝缘聚氯乙烯护套软电缆 | 21 | ZA-RVV 2*10mm2 | 01 | 黑 | 米 | 01240102052101 | 01240102 | 16040202 | 是 | 7 | 外市电引入 | 外市电 |  | 0.17 |  | 2015v1 | 01240102052101
01 | 基础设施 | 24 | 电力引入设备 | 01 | 电力电缆 | 02 | 1KV以下电力电缆 | 05 | 铜芯阻燃聚氯乙烯绝缘聚氯乙烯护套软电缆 | 22 | ZA-RVV 2*16mm2 | 01 | 黑 | 米 | 01240102052201 | 01240102 | 16040202 | 是 | 7 | 外市电引入 | 外市电 |  | 0.17 |  | 2015v1 | 01240102052201
01 | 基础设施 | 24 | 电力引入设备 | 01 | 电力电缆 | 02 | 1KV以下电力电缆 | 05 | 铜芯阻燃聚氯乙烯绝缘聚氯乙烯护套软电缆 | 23 | ZA-RVV 2*25mm2 | 01 | 黑 | 米 | 01240102052301 | 01240102 | 16040202 | 是 | 7 | 外市电引入 | 外市电 |  | 0.17 |  | 2015v1 | 01240102052301
01 | 基础设施 | 24 | 电力引入设备 | 01 | 电力电缆 | 02 | 1KV以下电力电缆 | 05 | 铜芯阻燃聚氯乙烯绝缘聚氯乙烯护套软电缆 | 24 | ZA-RVV 2*35mm2 | 01 | 黑 | 米 | 01240102052401 | 01240102 | 16040202 | 是 | 7 | 外市电引入 | 外市电 |  | 0.17 |  | 2015v1 | 01240102052401
01 | 基础设施 | 24 | 电力引入设备 | 01 | 电力电缆 | 02 | 1KV以下电力电缆 | 05 | 铜芯阻燃聚氯乙烯绝缘聚氯乙烯护套软电缆 | 25 | ZA-RVV 2*50mm2 | 01 | 黑 | 米 | 01240102052501 | 01240102 | 16040202 | 是 | 7 | 外市电引入 | 外市电 |  | 0.17 |  | 2015v1 | 01240102052501
01 | 基础设施 | 24 | 电力引入设备 | 01 | 电力电缆 | 02 | 1KV以下电力电缆 | 05 | 铜芯阻燃聚氯乙烯绝缘聚氯乙烯护套软电缆 | 26 | ZA-RVV 2*70mm2 | 01 | 黑 | 米 | 01240102052601 | 01240102 | 16040202 | 是 | 7 | 外市电引入 | 外市电 |  | 0.17 |  | 2015v1 | 01240102052601
01 | 基础设施 | 24 | 电力引入设备 | 01 | 电力电缆 | 02 | 1KV以下电力电缆 | 05 | 铜芯阻燃聚氯乙烯绝缘聚氯乙烯护套软电缆 | 27 | ZA-RVV 2*95mm2 | 01 | 黑 | 米 | 01240102052701 | 01240102 | 16040202 | 是 | 7 | 外市电引入 | 外市电 |  | 0.17 |  | 2015v1 | 01240102052701
01 | 基础设施 | 24 | 电力引入设备 | 01 | 电力电缆 | 02 | 1KV以下电力电缆 | 05 | 铜芯阻燃聚氯乙烯绝缘聚氯乙烯护套软电缆 | 28 | ZA-RVV 2*120mm2 | 01 | 黑 | 米 | 01240102052801 | 01240102 | 16040202 | 是 | 7 | 外市电引入 | 外市电 |  | 0.17 |  | 2015v1 | 01240102052801
01 | 基础设施 | 24 | 电力引入设备 | 01 | 电力电缆 | 02 | 1KV以下电力电缆 | 05 | 铜芯阻燃聚氯乙烯绝缘聚氯乙烯护套软电缆 | 29 | ZA-RVV 2*150mm2 | 01 | 黑 | 米 | 01240102052901 | 01240102 | 16040202 | 是 | 7 | 外市电引入 | 外市电 |  | 0.17 |  | 2015v1 | 01240102052901
01 | 基础设施 | 24 | 电力引入设备 | 01 | 电力电缆 | 02 | 1KV以下电力电缆 | 05 | 铜芯阻燃聚氯乙烯绝缘聚氯乙烯护套软电缆 | 30 | ZA-RVV 2*185mm2 | 01 | 黑 | 米 | 01240102053001 | 01240102 | 16040202 | 是 | 7 | 外市电引入 | 外市电 |  | 0.17 |  | 2015v1 | 01240102053001
01 | 基础设施 | 24 | 电力引入设备 | 01 | 电力电缆 | 02 | 1KV以下电力电缆 | 05 | 铜芯阻燃聚氯乙烯绝缘聚氯乙烯护套软电缆 | 31 | ZA-RVV 2*240mm2 | 01 | 黑 | 米 | 01240102053101 | 01240102 | 16040202 | 是 | 7 | 外市电引入 | 外市电 |  | 0.17 |  | 2015v1 | 01240102053101
01 | 基础设施 | 24 | 电力引入设备 | 01 | 电力电缆 | 02 | 1KV以下电力电缆 | 05 | 铜芯阻燃聚氯乙烯绝缘聚氯乙烯护套软电缆 | 32 | ZA-RVV 2*300mm2 | 01 | 黑 | 米 | 01240102053201 | 01240102 | 16040202 |  | 7 | 外市电引入 | 外市电 |  | 0.17 |  | 2015v1 | 01240102053201
01 | 基础设施 | 24 | 电力引入设备 | 01 | 电力电缆 | 02 | 1KV以下电力电缆 | 05 | 铜芯阻燃聚氯乙烯绝缘聚氯乙烯护套软电缆 | 33 | ZA-RVV 3*1.5mm2 | 01 | 黑 | 米 | 01240102053301 | 01240102 | 16040202 | 是 | 7 | 外市电引入 | 外市电 |  | 0.17 |  | 2015v1 | 01240102053301
01 | 基础设施 | 24 | 电力引入设备 | 01 | 电力电缆 | 02 | 1KV以下电力电缆 | 05 | 铜芯阻燃聚氯乙烯绝缘聚氯乙烯护套软电缆 | 34 | ZA-RVV 3*2.5mm2 | 01 | 黑 | 米 | 01240102053401 | 01240102 | 16040202 | 是 | 7 | 外市电引入 | 外市电 |  | 0.17 |  | 2015v1 | 01240102053401
01 | 基础设施 | 24 | 电力引入设备 | 01 | 电力电缆 | 02 | 1KV以下电力电缆 | 05 | 铜芯阻燃聚氯乙烯绝缘聚氯乙烯护套软电缆 | 35 | ZA-RVV 3*4mm2 | 01 | 黑 | 米 | 01240102053501 | 01240102 | 16040202 | 是 | 7 | 外市电引入 | 外市电 |  | 0.17 |  | 2015v1 | 01240102053501
01 | 基础设施 | 24 | 电力引入设备 | 01 | 电力电缆 | 02 | 1KV以下电力电缆 | 05 | 铜芯阻燃聚氯乙烯绝缘聚氯乙烯护套软电缆 | 36 | ZA-RVV 3*6mm2 | 01 | 黑 | 米 | 01240102053601 | 01240102 | 16040202 | 是 | 7 | 外市电引入 | 外市电 |  | 0.17 |  | 2015v1 | 01240102053601
01 | 基础设施 | 24 | 电力引入设备 | 01 | 电力电缆 | 02 | 1KV以下电力电缆 | 05 | 铜芯阻燃聚氯乙烯绝缘聚氯乙烯护套软电缆 | 37 | ZA-RVV 3*10mm2 | 01 | 黑 | 米 | 01240102053701 | 01240102 | 16040202 | 是 | 7 | 外市电引入 | 外市电 |  | 0.17 |  | 2015v1 | 01240102053701
01 | 基础设施 | 24 | 电力引入设备 | 01 | 电力电缆 | 02 | 1KV以下电力电缆 | 05 | 铜芯阻燃聚氯乙烯绝缘聚氯乙烯护套软电缆 | 38 | ZA-RVV 3*16mm2 | 01 | 黑 | 米 | 01240102053801 | 01240102 | 16040202 | 是 | 7 | 外市电引入 | 外市电 |  | 0.17 |  | 2015v1 | 01240102053801
01 | 基础设施 | 24 | 电力引入设备 | 01 | 电力电缆 | 02 | 1KV以下电力电缆 | 05 | 铜芯阻燃聚氯乙烯绝缘聚氯乙烯护套软电缆 | 39 | ZA-RVV 3*25mm2 | 01 | 黑 | 米 | 01240102053901 | 01240102 | 16040202 | 是 | 7 | 外市电引入 | 外市电 |  | 0.17 |  | 2015v1 | 01240102053901
01 | 基础设施 | 24 | 电力引入设备 | 01 | 电力电缆 | 02 | 1KV以下电力电缆 | 05 | 铜芯阻燃聚氯乙烯绝缘聚氯乙烯护套软电缆 | 40 | ZA-RVV 3*35mm2 | 01 | 黑 | 米 | 01240102054001 | 01240102 | 16040202 | 是 | 7 | 外市电引入 | 外市电 |  | 0.17 |  | 2015v1 | 01240102054001
01 | 基础设施 | 24 | 电力引入设备 | 01 | 电力电缆 | 02 | 1KV以下电力电缆 | 05 | 铜芯阻燃聚氯乙烯绝缘聚氯乙烯护套软电缆 | 41 | ZA-RVV 3*50mm2 | 01 | 黑 | 米 | 01240102054101 | 01240102 | 16040202 | 是 | 7 | 外市电引入 | 外市电 |  | 0.17 |  | 2015v1 | 01240102054101
01 | 基础设施 | 24 | 电力引入设备 | 01 | 电力电缆 | 02 | 1KV以下电力电缆 | 05 | 铜芯阻燃聚氯乙烯绝缘聚氯乙烯护套软电缆 | 42 | ZA-RVV 3*70mm2 | 01 | 黑 | 米 | 01240102054201 | 01240102 | 16040202 | 是 | 7 | 外市电引入 | 外市电 |  | 0.17 |  | 2015v1 | 01240102054201
01 | 基础设施 | 24 | 电力引入设备 | 01 | 电力电缆 | 02 | 1KV以下电力电缆 | 05 | 铜芯阻燃聚氯乙烯绝缘聚氯乙烯护套软电缆 | 43 | ZA-RVV 3*95mm2 | 01 | 黑 | 米 | 01240102054301 | 01240102 | 16040202 | 是 | 7 | 外市电引入 | 外市电 |  | 0.17 |  | 2015v1 | 01240102054301
01 | 基础设施 | 24 | 电力引入设备 | 01 | 电力电缆 | 02 | 1KV以下电力电缆 | 05 | 铜芯阻燃聚氯乙烯绝缘聚氯乙烯护套软电缆 | 44 | ZA-RVV 3*120mm2 | 01 | 黑 | 米 | 01240102054401 | 01240102 | 16040202 | 是 | 7 | 外市电引入 | 外市电 |  | 0.17 |  | 2015v1 | 01240102054401
01 | 基础设施 | 24 | 电力引入设备 | 01 | 电力电缆 | 02 | 1KV以下电力电缆 | 05 | 铜芯阻燃聚氯乙烯绝缘聚氯乙烯护套软电缆 | 45 | ZA-RVV 3*150mm2 | 01 | 黑 | 米 | 01240102054501 | 01240102 | 16040202 | 是 | 7 | 外市电引入 | 外市电 |  | 0.17 |  | 2015v1 | 01240102054501
01 | 基础设施 | 24 | 电力引入设备 | 01 | 电力电缆 | 02 | 1KV以下电力电缆 | 05 | 铜芯阻燃聚氯乙烯绝缘聚氯乙烯护套软电缆 | 46 | ZA-RVV 3*185mm2 | 01 | 黑 | 米 | 01240102054601 | 01240102 | 16040202 | 是 | 7 | 外市电引入 | 外市电 |  | 0.17 |  | 2015v1 | 01240102054601
01 | 基础设施 | 24 | 电力引入设备 | 01 | 电力电缆 | 02 | 1KV以下电力电缆 | 05 | 铜芯阻燃聚氯乙烯绝缘聚氯乙烯护套软电缆 | 47 | ZA-RVV 3*240mm2 | 01 | 黑 | 米 | 01240102054701 | 01240102 | 16040202 | 是 | 7 | 外市电引入 | 外市电 |  | 0.17 |  | 2015v1 | 01240102054701
01 | 基础设施 | 24 | 电力引入设备 | 01 | 电力电缆 | 02 | 1KV以下电力电缆 | 05 | 铜芯阻燃聚氯乙烯绝缘聚氯乙烯护套软电缆 | 48 | ZA-RVV 3*300mm2 | 01 | 黑 | 米 | 01240102054801 | 01240102 | 16040202 |  | 7 | 外市电引入 | 外市电 |  | 0.17 |  | 2015v1 | 01240102054801
01 | 基础设施 | 24 | 电力引入设备 | 01 | 电力电缆 | 02 | 1KV以下电力电缆 | 05 | 铜芯阻燃聚氯乙烯绝缘聚氯乙烯护套软电缆 | 49 | ZA-RVV 4*2.5mm2 | 01 | 黑 | 米 | 01240102054901 | 01240102 | 16040202 | 是 | 7 | 外市电引入 | 外市电 |  | 0.17 |  | 2015v1 | 01240102054901
01 | 基础设施 | 24 | 电力引入设备 | 01 | 电力电缆 | 02 | 1KV以下电力电缆 | 05 | 铜芯阻燃聚氯乙烯绝缘聚氯乙烯护套软电缆 | 50 | ZA-RVV 4*4mm2 | 01 | 黑 | 米 | 01240102055001 | 01240102 | 16040202 | 是 | 7 | 外市电引入 | 外市电 |  | 0.17 |  | 2015v1 | 01240102055001
01 | 基础设施 | 24 | 电力引入设备 | 01 | 电力电缆 | 02 | 1KV以下电力电缆 | 05 | 铜芯阻燃聚氯乙烯绝缘聚氯乙烯护套软电缆 | 51 | ZA-RVV 4*6mm2 | 01 | 黑 | 米 | 01240102055101 | 01240102 | 16040202 | 是 | 7 | 外市电引入 | 外市电 |  | 0.17 |  | 2015v1 | 01240102055101
01 | 基础设施 | 24 | 电力引入设备 | 01 | 电力电缆 | 02 | 1KV以下电力电缆 | 05 | 铜芯阻燃聚氯乙烯绝缘聚氯乙烯护套软电缆 | 52 | ZA-RVV 4*10mm2 | 01 | 黑 | 米 | 01240102055201 | 01240102 | 16040202 | 是 | 7 | 外市电引入 | 外市电 |  | 0.17 |  | 2015v1 | 01240102055201
01 | 基础设施 | 24 | 电力引入设备 | 01 | 电力电缆 | 02 | 1KV以下电力电缆 | 05 | 铜芯阻燃聚氯乙烯绝缘聚氯乙烯护套软电缆 | 53 | ZA-RVV 4*16mm2 | 01 | 黑 | 米 | 01240102055301 | 01240102 | 16040202 | 是 | 7 | 外市电引入 | 外市电 |  | 0.17 |  | 2015v1 | 01240102055301
01 | 基础设施 | 24 | 电力引入设备 | 01 | 电力电缆 | 02 | 1KV以下电力电缆 | 05 | 铜芯阻燃聚氯乙烯绝缘聚氯乙烯护套软电缆 | 54 | ZA-RVV 4*25mm2 | 01 | 黑 | 米 | 01240102055401 | 01240102 | 16040202 | 是 | 7 | 外市电引入 | 外市电 |  | 0.17 |  | 2015v1 | 01240102055401
01 | 基础设施 | 24 | 电力引入设备 | 01 | 电力电缆 | 02 | 1KV以下电力电缆 | 05 | 铜芯阻燃聚氯乙烯绝缘聚氯乙烯护套软电缆 | 55 | ZA-RVV 4*35mm2 | 01 | 黑 | 米 | 01240102055501 | 01240102 | 16040202 | 是 | 7 | 外市电引入 | 外市电 |  | 0.17 |  | 2015v1 | 01240102055501
01 | 基础设施 | 24 | 电力引入设备 | 01 | 电力电缆 | 02 | 1KV以下电力电缆 | 05 | 铜芯阻燃聚氯乙烯绝缘聚氯乙烯护套软电缆 | 56 | ZA-RVV 4*50mm2 | 01 | 黑 | 米 | 01240102055601 | 01240102 | 16040202 | 是 | 7 | 外市电引入 | 外市电 |  | 0.17 |  | 2015v1 | 01240102055601
01 | 基础设施 | 24 | 电力引入设备 | 01 | 电力电缆 | 02 | 1KV以下电力电缆 | 05 | 铜芯阻燃聚氯乙烯绝缘聚氯乙烯护套软电缆 | 57 | ZA-RVV 4*70mm2 | 01 | 黑 | 米 | 01240102055701 | 01240102 | 16040202 | 是 | 7 | 外市电引入 | 外市电 |  | 0.17 |  | 2015v1 | 01240102055701
01 | 基础设施 | 24 | 电力引入设备 | 01 | 电力电缆 | 02 | 1KV以下电力电缆 | 05 | 铜芯阻燃聚氯乙烯绝缘聚氯乙烯护套软电缆 | 58 | ZA-RVV 4*95mm2 | 01 | 黑 | 米 | 01240102055801 | 01240102 | 16040202 | 是 | 7 | 外市电引入 | 外市电 |  | 0.17 |  | 2015v1 | 01240102055801
01 | 基础设施 | 24 | 电力引入设备 | 01 | 电力电缆 | 02 | 1KV以下电力电缆 | 05 | 铜芯阻燃聚氯乙烯绝缘聚氯乙烯护套软电缆 | 59 | ZA-RVV 4*120mm2 | 01 | 黑 | 米 | 01240102055901 | 01240102 | 16040202 | 是 | 7 | 外市电引入 | 外市电 |  | 0.17 |  | 2015v1 | 01240102055901
01 | 基础设施 | 24 | 电力引入设备 | 01 | 电力电缆 | 02 | 1KV以下电力电缆 | 05 | 铜芯阻燃聚氯乙烯绝缘聚氯乙烯护套软电缆 | 60 | ZA-RVV 4*150mm2 | 01 | 黑 | 米 | 01240102056001 | 01240102 | 16040202 | 是 | 7 | 外市电引入 | 外市电 |  | 0.17 |  | 2015v1 | 01240102056001
01 | 基础设施 | 24 | 电力引入设备 | 01 | 电力电缆 | 02 | 1KV以下电力电缆 | 05 | 铜芯阻燃聚氯乙烯绝缘聚氯乙烯护套软电缆 | 61 | ZA-RVV 4*185mm2 | 01 | 黑 | 米 | 01240102056101 | 01240102 | 16040202 | 是 | 7 | 外市电引入 | 外市电 |  | 0.17 |  | 2015v1 | 01240102056101
01 | 基础设施 | 24 | 电力引入设备 | 01 | 电力电缆 | 02 | 1KV以下电力电缆 | 05 | 铜芯阻燃聚氯乙烯绝缘聚氯乙烯护套软电缆 | 62 | ZA-RVV 4*240mm2 | 01 | 黑 | 米 | 01240102056201 | 01240102 | 16040202 | 是 | 7 | 外市电引入 | 外市电 |  | 0.17 |  | 2015v1 | 01240102056201
01 | 基础设施 | 24 | 电力引入设备 | 01 | 电力电缆 | 02 | 1KV以下电力电缆 | 05 | 铜芯阻燃聚氯乙烯绝缘聚氯乙烯护套软电缆 | 63 | ZA-RVV 4*300mm2 | 01 | 黑 | 米 | 01240102056301 | 01240102 | 16040202 |  | 7 | 外市电引入 | 外市电 |  | 0.17 |  | 2015v1 | 01240102056301
01 | 基础设施 | 24 | 电力引入设备 | 01 | 电力电缆 | 02 | 1KV以下电力电缆 | 05 | 铜芯阻燃聚氯乙烯绝缘聚氯乙烯护套软电缆 | 64 | ZA-RVV 5*2.5mm2 | 01 | 黑 | 米 | 01240102056401 | 01240102 | 16040202 | 是 | 7 | 外市电引入 | 外市电 |  | 0.17 |  | 2015v1 | 01240102056401
01 | 基础设施 | 24 | 电力引入设备 | 01 | 电力电缆 | 02 | 1KV以下电力电缆 | 05 | 铜芯阻燃聚氯乙烯绝缘聚氯乙烯护套软电缆 | 65 | ZA-RVV 5*4mm2 | 01 | 黑 | 米 | 01240102056501 | 01240102 | 16040202 | 是 | 7 | 外市电引入 | 外市电 |  | 0.17 |  | 2015v1 | 01240102056501
01 | 基础设施 | 24 | 电力引入设备 | 01 | 电力电缆 | 02 | 1KV以下电力电缆 | 05 | 铜芯阻燃聚氯乙烯绝缘聚氯乙烯护套软电缆 | 66 | ZA-RVV 5*6mm2 | 01 | 黑 | 米 | 01240102056601 | 01240102 | 16040202 | 是 | 7 | 外市电引入 | 外市电 |  | 0.17 |  | 2015v1 | 01240102056601
01 | 基础设施 | 24 | 电力引入设备 | 01 | 电力电缆 | 02 | 1KV以下电力电缆 | 05 | 铜芯阻燃聚氯乙烯绝缘聚氯乙烯护套软电缆 | 67 | ZA-RVV 5*10mm2 | 01 | 黑 | 米 | 01240102056701 | 01240102 | 16040202 | 是 | 7 | 外市电引入 | 外市电 |  | 0.17 |  | 2015v1 | 01240102056701
01 | 基础设施 | 24 | 电力引入设备 | 01 | 电力电缆 | 02 | 1KV以下电力电缆 | 05 | 铜芯阻燃聚氯乙烯绝缘聚氯乙烯护套软电缆 | 68 | ZA-RVV 5*16mm2 | 01 | 黑 | 米 | 01240102056801 | 01240102 | 16040202 | 是 | 7 | 外市电引入 | 外市电 |  | 0.17 |  | 2015v1 | 01240102056801
01 | 基础设施 | 24 | 电力引入设备 | 01 | 电力电缆 | 02 | 1KV以下电力电缆 | 05 | 铜芯阻燃聚氯乙烯绝缘聚氯乙烯护套软电缆 | 69 | ZA-RVV 5*25mm2 | 01 | 黑 | 米 | 01240102056901 | 01240102 | 16040202 | 是 | 7 | 外市电引入 | 外市电 |  | 0.17 |  | 2015v1 | 01240102056901
01 | 基础设施 | 24 | 电力引入设备 | 01 | 电力电缆 | 02 | 1KV以下电力电缆 | 05 | 铜芯阻燃聚氯乙烯绝缘聚氯乙烯护套软电缆 | 70 | ZA-RVV 3*1.5mm2+1*1mm2 | 01 | 黑 | 米 | 01240102057001 | 01240102 | 16040202 | 是 | 7 | 外市电引入 | 外市电 |  | 0.17 |  | 2015v1 | 01240102057001
01 | 基础设施 | 24 | 电力引入设备 | 01 | 电力电缆 | 02 | 1KV以下电力电缆 | 05 | 铜芯阻燃聚氯乙烯绝缘聚氯乙烯护套软电缆 | 71 | ZA-RVV 3*2.5mm2+1*1.5mm2 | 01 | 黑 | 米 | 01240102057101 | 01240102 | 16040202 | 是 | 7 | 外市电引入 | 外市电 |  | 0.17 |  | 2015v1 | 01240102057101
01 | 基础设施 | 24 | 电力引入设备 | 01 | 电力电缆 | 02 | 1KV以下电力电缆 | 05 | 铜芯阻燃聚氯乙烯绝缘聚氯乙烯护套软电缆 | 72 | ZA-RVV 3*4mm2+1*2.5mm2 | 01 | 黑 | 米 | 01240102057201 | 01240102 | 16040202 | 是 | 7 | 外市电引入 | 外市电 |  | 0.17 |  | 2015v1 | 01240102057201
01 | 基础设施 | 24 | 电力引入设备 | 01 | 电力电缆 | 02 | 1KV以下电力电缆 | 05 | 铜芯阻燃聚氯乙烯绝缘聚氯乙烯护套软电缆 | 73 | ZA-RVV 3*6mm2+1*4mm2 | 01 | 黑 | 米 | 01240102057301 | 01240102 | 16040202 | 是 | 7 | 外市电引入 | 外市电 |  | 0.17 |  | 2015v1 | 01240102057301
01 | 基础设施 | 24 | 电力引入设备 | 01 | 电力电缆 | 02 | 1KV以下电力电缆 | 05 | 铜芯阻燃聚氯乙烯绝缘聚氯乙烯护套软电缆 | 74 | ZA-RVV 3*10mm2+1*6mm2 | 01 | 黑 | 米 | 01240102057401 | 01240102 | 16040202 | 是 | 7 | 外市电引入 | 外市电 |  | 0.17 |  | 2015v1 | 01240102057401
01 | 基础设施 | 24 | 电力引入设备 | 01 | 电力电缆 | 02 | 1KV以下电力电缆 | 05 | 铜芯阻燃聚氯乙烯绝缘聚氯乙烯护套软电缆 | 75 | ZA-RVV 3*16mm2+1*10mm2 | 01 | 黑 | 米 | 01240102057501 | 01240102 | 16040202 | 是 | 7 | 外市电引入 | 外市电 |  | 0.17 |  | 2015v1 | 01240102057501
01 | 基础设施 | 24 | 电力引入设备 | 01 | 电力电缆 | 02 | 1KV以下电力电缆 | 05 | 铜芯阻燃聚氯乙烯绝缘聚氯乙烯护套软电缆 | 76 | ZA-RVV 3*25mm2+1*16mm2 | 01 | 黑 | 米 | 01240102057601 | 01240102 | 16040202 | 是 | 7 | 外市电引入 | 外市电 |  | 0.17 |  | 2015v1 | 01240102057601
01 | 基础设施 | 24 | 电力引入设备 | 01 | 电力电缆 | 02 | 1KV以下电力电缆 | 05 | 铜芯阻燃聚氯乙烯绝缘聚氯乙烯护套软电缆 | 77 | ZA-RVV 3*35mm2+1*16mm2 | 01 | 黑 | 米 | 01240102057701 | 01240102 | 16040202 | 是 | 7 | 外市电引入 | 外市电 |  | 0.17 |  | 2015v1 | 01240102057701
01 | 基础设施 | 24 | 电力引入设备 | 01 | 电力电缆 | 02 | 1KV以下电力电缆 | 05 | 铜芯阻燃聚氯乙烯绝缘聚氯乙烯护套软电缆 | 78 | ZA-RVV 3*50mm2+1*25mm2 | 01 | 黑 | 米 | 01240102057801 | 01240102 | 16040202 | 是 | 7 | 外市电引入 | 外市电 |  | 0.17 |  | 2015v1 | 01240102057801
01 | 基础设施 | 24 | 电力引入设备 | 01 | 电力电缆 | 02 | 1KV以下电力电缆 | 05 | 铜芯阻燃聚氯乙烯绝缘聚氯乙烯护套软电缆 | 79 | ZA-RVV 3*70mm2+1*35mm2 | 01 | 黑 | 米 | 01240102057901 | 01240102 | 16040202 | 是 | 7 | 外市电引入 | 外市电 |  | 0.17 |  | 2015v1 | 01240102057901
01 | 基础设施 | 24 | 电力引入设备 | 01 | 电力电缆 | 02 | 1KV以下电力电缆 | 05 | 铜芯阻燃聚氯乙烯绝缘聚氯乙烯护套软电缆 | 80 | ZA-RVV 3*95mm2+1*50mm2 | 01 | 黑 | 米 | 01240102058001 | 01240102 | 16040202 | 是 | 7 | 外市电引入 | 外市电 |  | 0.17 |  | 2015v1 | 01240102058001
01 | 基础设施 | 24 | 电力引入设备 | 01 | 电力电缆 | 02 | 1KV以下电力电缆 | 05 | 铜芯阻燃聚氯乙烯绝缘聚氯乙烯护套软电缆 | 81 | ZA-RVV 3*120mm2+1*70mm2 | 01 | 黑 | 米 | 01240102058101 | 01240102 | 16040202 | 是 | 7 | 外市电引入 | 外市电 |  | 0.17 |  | 2015v1 | 01240102058101
01 | 基础设施 | 24 | 电力引入设备 | 01 | 电力电缆 | 02 | 1KV以下电力电缆 | 05 | 铜芯阻燃聚氯乙烯绝缘聚氯乙烯护套软电缆 | 82 | ZA-RVV 3*150mm2+1*70mm2 | 01 | 黑 | 米 | 01240102058201 | 01240102 | 16040202 | 是 | 7 | 外市电引入 | 外市电 |  | 0.17 |  | 2015v1 | 01240102058201
01 | 基础设施 | 24 | 电力引入设备 | 01 | 电力电缆 | 02 | 1KV以下电力电缆 | 05 | 铜芯阻燃聚氯乙烯绝缘聚氯乙烯护套软电缆 | 83 | ZA-RVV 3*185mm2+1*95mm2 | 01 | 黑 | 米 | 01240102058301 | 01240102 | 16040202 | 是 | 7 | 外市电引入 | 外市电 |  | 0.17 |  | 2015v1 | 01240102058301
01 | 基础设施 | 24 | 电力引入设备 | 01 | 电力电缆 | 02 | 1KV以下电力电缆 | 05 | 铜芯阻燃聚氯乙烯绝缘聚氯乙烯护套软电缆 | 84 | ZA-RVV 3*240mm2+1*120mm2 | 01 | 黑 | 米 | 01240102058401 | 01240102 | 16040202 | 是 | 7 | 外市电引入 | 外市电 |  | 0.17 |  | 2015v1 | 01240102058401
01 | 基础设施 | 24 | 电力引入设备 | 01 | 电力电缆 | 02 | 1KV以下电力电缆 | 05 | 铜芯阻燃聚氯乙烯绝缘聚氯乙烯护套软电缆 | 85 | ZA-RVV 3*25mm2+2*16mm2 | 01 | 黑 | 米 | 01240102058501 | 01240102 | 16040202 |  | 7 | 外市电引入 | 外市电 |  | 0.17 |  | 2015v1 | 01240102058501
01 | 基础设施 | 24 | 电力引入设备 | 01 | 电力电缆 | 02 | 1KV以下电力电缆 | 05 | 铜芯阻燃聚氯乙烯绝缘聚氯乙烯护套软电缆 | 86 | ZA-RVV 3*70mm2+2*35mm2 | 01 | 黑 | 米 | 01240102058601 | 01240102 | 16040202 |  | 7 | 外市电引入 | 外市电 |  | 0.17 |  | 2015v1 | 01240102058601
01 | 基础设施 | 24 | 电力引入设备 | 01 | 电力电缆 | 02 | 1KV以下电力电缆 | 05 | 铜芯阻燃聚氯乙烯绝缘聚氯乙烯护套软电缆 | 87 | ZA-RVV 3*185mm2+2*95mm2 | 01 | 黑 | 米 | 01240102058701 | 01240102 | 16040202 |  | 7 | 外市电引入 | 外市电 |  | 0.17 |  | 2015v1 | 01240102058701
01 | 基础设施 | 24 | 电力引入设备 | 01 | 电力电缆 | 02 | 1KV以下电力电缆 | 05 | 铜芯阻燃聚氯乙烯绝缘聚氯乙烯护套软电缆 | 88 | ZA-RVV 4*1.5mm2+1*1mm2 | 01 | 黑 | 米 | 01240102058801 | 01240102 | 16040202 | 是 | 7 | 外市电引入 | 外市电 |  | 0.17 |  | 2015v1 | 01240102058801
01 | 基础设施 | 24 | 电力引入设备 | 01 | 电力电缆 | 02 | 1KV以下电力电缆 | 05 | 铜芯阻燃聚氯乙烯绝缘聚氯乙烯护套软电缆 | 89 | ZA-RVV 4*2.5mm2+1*1.5mm2 | 01 | 黑 | 米 | 01240102058901 | 01240102 | 16040202 | 是 | 7 | 外市电引入 | 外市电 |  | 0.17 |  | 2015v1 | 01240102058901
01 | 基础设施 | 24 | 电力引入设备 | 01 | 电力电缆 | 02 | 1KV以下电力电缆 | 05 | 铜芯阻燃聚氯乙烯绝缘聚氯乙烯护套软电缆 | 90 | ZA-RVV 4*4mm2+1*2.5mm2 | 01 | 黑 | 米 | 01240102059001 | 01240102 | 16040202 | 是 | 7 | 外市电引入 | 外市电 |  | 0.17 |  | 2015v1 | 01240102059001
01 | 基础设施 | 24 | 电力引入设备 | 01 | 电力电缆 | 02 | 1KV以下电力电缆 | 05 | 铜芯阻燃聚氯乙烯绝缘聚氯乙烯护套软电缆 | 91 | ZA-RVV 4*6mm2+1*4mm2 | 01 | 黑 | 米 | 01240102059101 | 01240102 | 16040202 | 是 | 7 | 外市电引入 | 外市电 |  | 0.17 |  | 2015v1 | 01240102059101
01 | 基础设施 | 24 | 电力引入设备 | 01 | 电力电缆 | 02 | 1KV以下电力电缆 | 05 | 铜芯阻燃聚氯乙烯绝缘聚氯乙烯护套软电缆 | 92 | ZA-RVV 4*10mm2+1*6mm2 | 01 | 黑 | 米 | 01240102059201 | 01240102 | 16040202 | 是 | 7 | 外市电引入 | 外市电 |  | 0.17 |  | 2015v1 | 01240102059201
01 | 基础设施 | 24 | 电力引入设备 | 01 | 电力电缆 | 02 | 1KV以下电力电缆 | 05 | 铜芯阻燃聚氯乙烯绝缘聚氯乙烯护套软电缆 | 93 | ZA-RVV 4*16mm2+1*10mm2 | 01 | 黑 | 米 | 01240102059301 | 01240102 | 16040202 | 是 | 7 | 外市电引入 | 外市电 |  | 0.17 |  | 2015v1 | 01240102059301
01 | 基础设施 | 24 | 电力引入设备 | 01 | 电力电缆 | 02 | 1KV以下电力电缆 | 05 | 铜芯阻燃聚氯乙烯绝缘聚氯乙烯护套软电缆 | 94 | ZA-RVV 4*25mm2+1*16mm2 | 01 | 黑 | 米 | 01240102059401 | 01240102 | 16040202 | 是 | 7 | 外市电引入 | 外市电 |  | 0.17 |  | 2015v1 | 01240102059401
01 | 基础设施 | 24 | 电力引入设备 | 01 | 电力电缆 | 02 | 1KV以下电力电缆 | 05 | 铜芯阻燃聚氯乙烯绝缘聚氯乙烯护套软电缆 | 95 | ZA-RVV 4*35mm2+1*16mm2 | 01 | 黑 | 米 | 01240102059501 | 01240102 | 16040202 | 是 | 7 | 外市电引入 | 外市电 |  | 0.17 |  | 2015v1 | 01240102059501
01 | 基础设施 | 24 | 电力引入设备 | 01 | 电力电缆 | 02 | 1KV以下电力电缆 | 05 | 铜芯阻燃聚氯乙烯绝缘聚氯乙烯护套软电缆 | 96 | ZA-RVV 4*50mm2+1*25mm2 | 01 | 黑 | 米 | 01240102059601 | 01240102 | 16040202 | 是 | 7 | 外市电引入 | 外市电 |  | 0.17 |  | 2015v1 | 01240102059601
01 | 基础设施 | 24 | 电力引入设备 | 01 | 电力电缆 | 02 | 1KV以下电力电缆 | 05 | 铜芯阻燃聚氯乙烯绝缘聚氯乙烯护套软电缆 | 97 | ZA-RVV 4*70mm2+1*35mm2 | 01 | 黑 | 米 | 01240102059701 | 01240102 | 16040202 | 是 | 7 | 外市电引入 | 外市电 |  | 0.17 |  | 2015v1 | 01240102059701
01 | 基础设施 | 24 | 电力引入设备 | 01 | 电力电缆 | 02 | 1KV以下电力电缆 | 05 | 铜芯阻燃聚氯乙烯绝缘聚氯乙烯护套软电缆 | 98 | ZA-RVV 4*95mm2+1*50mm2 | 01 | 黑 | 米 | 01240102059801 | 01240102 | 16040202 | 是 | 7 | 外市电引入 | 外市电 |  | 0.17 |  | 2015v1 | 01240102059801
01 | 基础设施 | 24 | 电力引入设备 | 01 | 电力电缆 | 02 | 1KV以下电力电缆 | 05 | 铜芯阻燃聚氯乙烯绝缘聚氯乙烯护套软电缆 | 99 | ZA-RVV 4*120mm2+1*70mm2 | 01 | 黑 | 米 | 01240102059901 | 01240102 | 16040202 | 是 | 7 | 外市电引入 | 外市电 |  | 0.17 |  | 2015v1 | 01240102059901
01 | 基础设施 | 24 | 电力引入设备 | 01 | 电力电缆 | 02 | 1KV以下电力电缆 | 05 | 铜芯阻燃聚氯乙烯绝缘聚氯乙烯护套软电缆 | 99 | ZA-RVV 4*150mm2+1*70mm2 | 03 | 黑 | 米 | 01240102059903 | 01240102 | 16040202 | 是 | 7 | 外市电引入 | 外市电 |  | 0.17 |  | 2015v1 | 01240102059903
01 | 基础设施 | 24 | 电力引入设备 | 01 | 电力电缆 | 02 | 1KV以下电力电缆 | 05 | 铜芯阻燃聚氯乙烯绝缘聚氯乙烯护套软电缆 | 99 | ZA-RVV 4*185mm2+1*95mm2 | 05 | 黑 | 米 | 01240102059905 | 01240102 | 16040202 | 是 | 7 | 外市电引入 | 外市电 |  | 0.17 |  | 2015v1 | 01240102059905
01 | 基础设施 | 24 | 电力引入设备 | 01 | 电力电缆 | 02 | 1KV以下电力电缆 | 05 | 铜芯阻燃聚氯乙烯绝缘聚氯乙烯护套软电缆 | 99 | ZA-RVV 4*240mm2+1*120mm2 | 07 | 黑 | 米 | 01240102059907 | 01240102 | 16040202 | 是 | 7 | 外市电引入 | 外市电 |  | 0.17 |  | 2015v1 | 01240102059907
01 | 基础设施 | 24 | 电力引入设备 | 01 | 电力电缆 | 02 | 1KV以下电力电缆 | 05 | 铜芯阻燃聚氯乙烯绝缘聚氯乙烯护套软电缆 | 99 | ZA-RVV 4*1.5mm2 | 09 | 黑 | 米 | 01240102059909 | 01240102 | 16040202 | 是 | 7 | 外市电引入 | 外市电 |  | 0.17 |  | 2015v1 | 01240102059909
01 | 基础设施 | 24 | 电力引入设备 | 01 | 电力电缆 | 02 | 1KV以下电力电缆 | 06 | 铜芯阻燃聚氯乙烯绝缘钢带铠装聚氯乙烯护套软电缆 | 01 | ZA-RVV22 2*1.5mm2 | 01 | 黑 | 米 | 01240102060101 | 01240102 | 16040202 |  | 7 | 外市电引入 | 外市电 |  | 0.17 |  | 2015v1 | 01240102060101
01 | 基础设施 | 24 | 电力引入设备 | 01 | 电力电缆 | 02 | 1KV以下电力电缆 | 06 | 铜芯阻燃聚氯乙烯绝缘钢带铠装聚氯乙烯护套软电缆 | 02 | ZA-RVV22 2*2.5mm2 | 01 | 黑 | 米 | 01240102060201 | 01240102 | 16040202 |  | 7 | 外市电引入 | 外市电 |  | 0.17 |  | 2015v1 | 01240102060201
01 | 基础设施 | 24 | 电力引入设备 | 01 | 电力电缆 | 02 | 1KV以下电力电缆 | 06 | 铜芯阻燃聚氯乙烯绝缘钢带铠装聚氯乙烯护套软电缆 | 03 | ZA-RVV22 2*4mm2 | 01 | 黑 | 米 | 01240102060301 | 01240102 | 16040202 |  | 7 | 外市电引入 | 外市电 |  | 0.17 |  | 2015v1 | 01240102060301
01 | 基础设施 | 24 | 电力引入设备 | 01 | 电力电缆 | 02 | 1KV以下电力电缆 | 06 | 铜芯阻燃聚氯乙烯绝缘钢带铠装聚氯乙烯护套软电缆 | 04 | ZA-RVV22 2*6mm2 | 01 | 黑 | 米 | 01240102060401 | 01240102 | 16040202 |  | 7 | 外市电引入 | 外市电 |  | 0.17 |  | 2015v1 | 01240102060401
01 | 基础设施 | 24 | 电力引入设备 | 01 | 电力电缆 | 02 | 1KV以下电力电缆 | 06 | 铜芯阻燃聚氯乙烯绝缘钢带铠装聚氯乙烯护套软电缆 | 05 | ZA-RVV22 2*10mm2 | 01 | 黑 | 米 | 01240102060501 | 01240102 | 16040202 |  | 7 | 外市电引入 | 外市电 |  | 0.17 |  | 2015v1 | 01240102060501
01 | 基础设施 | 24 | 电力引入设备 | 01 | 电力电缆 | 02 | 1KV以下电力电缆 | 06 | 铜芯阻燃聚氯乙烯绝缘钢带铠装聚氯乙烯护套软电缆 | 06 | ZA-RVV22 2*16mm2 | 01 | 黑 | 米 | 01240102060601 | 01240102 | 16040202 |  | 7 | 外市电引入 | 外市电 |  | 0.17 |  | 2015v1 | 01240102060601
01 | 基础设施 | 24 | 电力引入设备 | 01 | 电力电缆 | 02 | 1KV以下电力电缆 | 06 | 铜芯阻燃聚氯乙烯绝缘钢带铠装聚氯乙烯护套软电缆 | 07 | ZA-RVV22 2*25mm2 | 01 | 黑 | 米 | 01240102060701 | 01240102 | 16040202 |  | 7 | 外市电引入 | 外市电 |  | 0.17 |  | 2015v1 | 01240102060701
01 | 基础设施 | 24 | 电力引入设备 | 01 | 电力电缆 | 02 | 1KV以下电力电缆 | 06 | 铜芯阻燃聚氯乙烯绝缘钢带铠装聚氯乙烯护套软电缆 | 08 | ZA-RVV22 2*35mm2 | 01 | 黑 | 米 | 01240102060801 | 01240102 | 16040202 |  | 7 | 外市电引入 | 外市电 |  | 0.17 |  | 2015v1 | 01240102060801
01 | 基础设施 | 24 | 电力引入设备 | 01 | 电力电缆 | 02 | 1KV以下电力电缆 | 06 | 铜芯阻燃聚氯乙烯绝缘钢带铠装聚氯乙烯护套软电缆 | 09 | ZA-RVV22 2*50mm2 | 01 | 黑 | 米 | 01240102060901 | 01240102 | 16040202 |  | 7 | 外市电引入 | 外市电 |  | 0.17 |  | 2015v1 | 01240102060901
01 | 基础设施 | 24 | 电力引入设备 | 01 | 电力电缆 | 02 | 1KV以下电力电缆 | 06 | 铜芯阻燃聚氯乙烯绝缘钢带铠装聚氯乙烯护套软电缆 | 10 | ZA-RVV22 2*70mm2 | 01 | 黑 | 米 | 01240102061001 | 01240102 | 16040202 |  | 7 | 外市电引入 | 外市电 |  | 0.17 |  | 2015v1 | 01240102061001
01 | 基础设施 | 24 | 电力引入设备 | 01 | 电力电缆 | 02 | 1KV以下电力电缆 | 06 | 铜芯阻燃聚氯乙烯绝缘钢带铠装聚氯乙烯护套软电缆 | 11 | ZA-RVV22 2*95mm2 | 01 | 黑 | 米 | 01240102061101 | 01240102 | 16040202 |  | 7 | 外市电引入 | 外市电 |  | 0.17 |  | 2015v1 | 01240102061101
01 | 基础设施 | 24 | 电力引入设备 | 01 | 电力电缆 | 02 | 1KV以下电力电缆 | 06 | 铜芯阻燃聚氯乙烯绝缘钢带铠装聚氯乙烯护套软电缆 | 12 | ZA-RVV22 2*120mm2 | 01 | 黑 | 米 | 01240102061201 | 01240102 | 16040202 |  | 7 | 外市电引入 | 外市电 |  | 0.17 |  | 2015v1 | 01240102061201
01 | 基础设施 | 24 | 电力引入设备 | 01 | 电力电缆 | 02 | 1KV以下电力电缆 | 06 | 铜芯阻燃聚氯乙烯绝缘钢带铠装聚氯乙烯护套软电缆 | 13 | ZA-RVV22 2*150mm2 | 01 | 黑 | 米 | 01240102061301 | 01240102 | 16040202 |  | 7 | 外市电引入 | 外市电 |  | 0.17 |  | 2015v1 | 01240102061301
01 | 基础设施 | 24 | 电力引入设备 | 01 | 电力电缆 | 02 | 1KV以下电力电缆 | 06 | 铜芯阻燃聚氯乙烯绝缘钢带铠装聚氯乙烯护套软电缆 | 14 | ZA-RVV22 2*185mm2 | 01 | 黑 | 米 | 01240102061401 | 01240102 | 16040202 |  | 7 | 外市电引入 | 外市电 |  | 0.17 |  | 2015v1 | 01240102061401
01 | 基础设施 | 24 | 电力引入设备 | 01 | 电力电缆 | 02 | 1KV以下电力电缆 | 06 | 铜芯阻燃聚氯乙烯绝缘钢带铠装聚氯乙烯护套软电缆 | 15 | ZA-RVV22 2*240mm2 | 01 | 黑 | 米 | 01240102061501 | 01240102 | 16040202 |  | 7 | 外市电引入 | 外市电 |  | 0.17 |  | 2015v1 | 01240102061501
01 | 基础设施 | 24 | 电力引入设备 | 01 | 电力电缆 | 02 | 1KV以下电力电缆 | 06 | 铜芯阻燃聚氯乙烯绝缘钢带铠装聚氯乙烯护套软电缆 | 16 | ZA-RVV22 2*300mm2 | 01 | 黑 | 米 | 01240102061601 | 01240102 | 16040202 |  | 7 | 外市电引入 | 外市电 |  | 0.17 |  | 2015v1 | 01240102061601
01 | 基础设施 | 24 | 电力引入设备 | 01 | 电力电缆 | 02 | 1KV以下电力电缆 | 06 | 铜芯阻燃聚氯乙烯绝缘钢带铠装聚氯乙烯护套软电缆 | 17 | ZA-RVV22 3*1.5mm2 | 01 | 黑 | 米 | 01240102061701 | 01240102 | 16040202 |  | 7 | 外市电引入 | 外市电 |  | 0.17 |  | 2015v1 | 01240102061701
01 | 基础设施 | 24 | 电力引入设备 | 01 | 电力电缆 | 02 | 1KV以下电力电缆 | 06 | 铜芯阻燃聚氯乙烯绝缘钢带铠装聚氯乙烯护套软电缆 | 18 | ZA-RVV22 3*2.5mm2 | 01 | 黑 | 米 | 01240102061801 | 01240102 | 16040202 |  | 7 | 外市电引入 | 外市电 |  | 0.17 |  | 2015v1 | 01240102061801
01 | 基础设施 | 24 | 电力引入设备 | 01 | 电力电缆 | 02 | 1KV以下电力电缆 | 06 | 铜芯阻燃聚氯乙烯绝缘钢带铠装聚氯乙烯护套软电缆 | 19 | ZA-RVV22 3*4mm2 | 01 | 黑 | 米 | 01240102061901 | 01240102 | 16040202 |  | 7 | 外市电引入 | 外市电 |  | 0.17 |  | 2015v1 | 01240102061901
01 | 基础设施 | 24 | 电力引入设备 | 01 | 电力电缆 | 02 | 1KV以下电力电缆 | 06 | 铜芯阻燃聚氯乙烯绝缘钢带铠装聚氯乙烯护套软电缆 | 20 | ZA-RVV22 3*6mm2 | 01 | 黑 | 米 | 01240102062001 | 01240102 | 16040202 |  | 7 | 外市电引入 | 外市电 |  | 0.17 |  | 2015v1 | 01240102062001
01 | 基础设施 | 24 | 电力引入设备 | 01 | 电力电缆 | 02 | 1KV以下电力电缆 | 06 | 铜芯阻燃聚氯乙烯绝缘钢带铠装聚氯乙烯护套软电缆 | 21 | ZA-RVV22 3*10mm2 | 01 | 黑 | 米 | 01240102062101 | 01240102 | 16040202 |  | 7 | 外市电引入 | 外市电 |  | 0.17 |  | 2015v1 | 01240102062101
01 | 基础设施 | 24 | 电力引入设备 | 01 | 电力电缆 | 02 | 1KV以下电力电缆 | 06 | 铜芯阻燃聚氯乙烯绝缘钢带铠装聚氯乙烯护套软电缆 | 22 | ZA-RVV22 3*16mm2 | 01 | 黑 | 米 | 01240102062201 | 01240102 | 16040202 |  | 7 | 外市电引入 | 外市电 |  | 0.17 |  | 2015v1 | 01240102062201
01 | 基础设施 | 24 | 电力引入设备 | 01 | 电力电缆 | 02 | 1KV以下电力电缆 | 06 | 铜芯阻燃聚氯乙烯绝缘钢带铠装聚氯乙烯护套软电缆 | 23 | ZA-RVV22 3*25mm2 | 01 | 黑 | 米 | 01240102062301 | 01240102 | 16040202 |  | 7 | 外市电引入 | 外市电 |  | 0.17 |  | 2015v1 | 01240102062301
01 | 基础设施 | 24 | 电力引入设备 | 01 | 电力电缆 | 02 | 1KV以下电力电缆 | 06 | 铜芯阻燃聚氯乙烯绝缘钢带铠装聚氯乙烯护套软电缆 | 24 | ZA-RVV22 3*35mm2 | 01 | 黑 | 米 | 01240102062401 | 01240102 | 16040202 |  | 7 | 外市电引入 | 外市电 |  | 0.17 |  | 2015v1 | 01240102062401
01 | 基础设施 | 24 | 电力引入设备 | 01 | 电力电缆 | 02 | 1KV以下电力电缆 | 06 | 铜芯阻燃聚氯乙烯绝缘钢带铠装聚氯乙烯护套软电缆 | 25 | ZA-RVV22 3*50mm2 | 01 | 黑 | 米 | 01240102062501 | 01240102 | 16040202 |  | 7 | 外市电引入 | 外市电 |  | 0.17 |  | 2015v1 | 01240102062501
01 | 基础设施 | 24 | 电力引入设备 | 01 | 电力电缆 | 02 | 1KV以下电力电缆 | 06 | 铜芯阻燃聚氯乙烯绝缘钢带铠装聚氯乙烯护套软电缆 | 26 | ZA-RVV22 3*70mm2 | 01 | 黑 | 米 | 01240102062601 | 01240102 | 16040202 |  | 7 | 外市电引入 | 外市电 |  | 0.17 |  | 2015v1 | 01240102062601
01 | 基础设施 | 24 | 电力引入设备 | 01 | 电力电缆 | 02 | 1KV以下电力电缆 | 06 | 铜芯阻燃聚氯乙烯绝缘钢带铠装聚氯乙烯护套软电缆 | 27 | ZA-RVV22 3*95mm2 | 01 | 黑 | 米 | 01240102062701 | 01240102 | 16040202 |  | 7 | 外市电引入 | 外市电 |  | 0.17 |  | 2015v1 | 01240102062701
01 | 基础设施 | 24 | 电力引入设备 | 01 | 电力电缆 | 02 | 1KV以下电力电缆 | 06 | 铜芯阻燃聚氯乙烯绝缘钢带铠装聚氯乙烯护套软电缆 | 28 | ZA-RVV22 3*120mm2 | 01 | 黑 | 米 | 01240102062801 | 01240102 | 16040202 |  | 7 | 外市电引入 | 外市电 |  | 0.17 |  | 2015v1 | 01240102062801
01 | 基础设施 | 24 | 电力引入设备 | 01 | 电力电缆 | 02 | 1KV以下电力电缆 | 06 | 铜芯阻燃聚氯乙烯绝缘钢带铠装聚氯乙烯护套软电缆 | 29 | ZA-RVV22 3*150mm2 | 01 | 黑 | 米 | 01240102062901 | 01240102 | 16040202 |  | 7 | 外市电引入 | 外市电 |  | 0.17 |  | 2015v1 | 01240102062901
01 | 基础设施 | 24 | 电力引入设备 | 01 | 电力电缆 | 02 | 1KV以下电力电缆 | 06 | 铜芯阻燃聚氯乙烯绝缘钢带铠装聚氯乙烯护套软电缆 | 30 | ZA-RVV22 3*185mm2 | 01 | 黑 | 米 | 01240102063001 | 01240102 | 16040202 |  | 7 | 外市电引入 | 外市电 |  | 0.17 |  | 2015v1 | 01240102063001
01 | 基础设施 | 24 | 电力引入设备 | 01 | 电力电缆 | 02 | 1KV以下电力电缆 | 06 | 铜芯阻燃聚氯乙烯绝缘钢带铠装聚氯乙烯护套软电缆 | 31 | ZA-RVV22 3*240mm2 | 01 | 黑 | 米 | 01240102063101 | 01240102 | 16040202 |  | 7 | 外市电引入 | 外市电 |  | 0.17 |  | 2015v1 | 01240102063101
01 | 基础设施 | 24 | 电力引入设备 | 01 | 电力电缆 | 02 | 1KV以下电力电缆 | 06 | 铜芯阻燃聚氯乙烯绝缘钢带铠装聚氯乙烯护套软电缆 | 32 | ZA-RVV22 3*300mm2 | 01 | 黑 | 米 | 01240102063201 | 01240102 | 16040202 |  | 7 | 外市电引入 | 外市电 |  | 0.17 |  | 2015v1 | 01240102063201
01 | 基础设施 | 24 | 电力引入设备 | 01 | 电力电缆 | 02 | 1KV以下电力电缆 | 06 | 铜芯阻燃聚氯乙烯绝缘钢带铠装聚氯乙烯护套软电缆 | 33 | ZA-RVV22 4*2.5mm2 | 01 | 黑 | 米 | 01240102063301 | 01240102 | 16040202 |  | 7 | 外市电引入 | 外市电 |  | 0.17 |  | 2015v1 | 01240102063301
01 | 基础设施 | 24 | 电力引入设备 | 01 | 电力电缆 | 02 | 1KV以下电力电缆 | 06 | 铜芯阻燃聚氯乙烯绝缘钢带铠装聚氯乙烯护套软电缆 | 34 | ZA-RVV22 4*4mm2 | 01 | 黑 | 米 | 01240102063401 | 01240102 | 16040202 |  | 7 | 外市电引入 | 外市电 |  | 0.17 |  | 2015v1 | 01240102063401
01 | 基础设施 | 24 | 电力引入设备 | 01 | 电力电缆 | 02 | 1KV以下电力电缆 | 06 | 铜芯阻燃聚氯乙烯绝缘钢带铠装聚氯乙烯护套软电缆 | 35 | ZA-RVV22 4*6mm2 | 01 | 黑 | 米 | 01240102063501 | 01240102 | 16040202 |  | 7 | 外市电引入 | 外市电 |  | 0.17 |  | 2015v1 | 01240102063501
01 | 基础设施 | 24 | 电力引入设备 | 01 | 电力电缆 | 02 | 1KV以下电力电缆 | 06 | 铜芯阻燃聚氯乙烯绝缘钢带铠装聚氯乙烯护套软电缆 | 36 | ZA-RVV22 4*10mm2 | 01 | 黑 | 米 | 01240102063601 | 01240102 | 16040202 | 是 | 7 | 外市电引入 | 外市电 |  | 0.17 |  | 2015v1 | 01240102063601
01 | 基础设施 | 24 | 电力引入设备 | 01 | 电力电缆 | 02 | 1KV以下电力电缆 | 06 | 铜芯阻燃聚氯乙烯绝缘钢带铠装聚氯乙烯护套软电缆 | 37 | ZA-RVV22 4*16mm2 | 01 | 黑 | 米 | 01240102063701 | 01240102 | 16040202 | 是 | 7 | 外市电引入 | 外市电 |  | 0.17 |  | 2015v1 | 01240102063701
01 | 基础设施 | 24 | 电力引入设备 | 01 | 电力电缆 | 02 | 1KV以下电力电缆 | 06 | 铜芯阻燃聚氯乙烯绝缘钢带铠装聚氯乙烯护套软电缆 | 38 | ZA-RVV22 4*25mm2 | 01 | 黑 | 米 | 01240102063801 | 01240102 | 16040202 | 是 | 7 | 外市电引入 | 外市电 |  | 0.17 |  | 2015v1 | 01240102063801
01 | 基础设施 | 24 | 电力引入设备 | 01 | 电力电缆 | 02 | 1KV以下电力电缆 | 06 | 铜芯阻燃聚氯乙烯绝缘钢带铠装聚氯乙烯护套软电缆 | 39 | ZA-RVV22 4*35mm2 | 01 | 黑 | 米 | 01240102063901 | 01240102 | 16040202 | 是 | 7 | 外市电引入 | 外市电 |  | 0.17 |  | 2015v1 | 01240102063901
01 | 基础设施 | 24 | 电力引入设备 | 01 | 电力电缆 | 02 | 1KV以下电力电缆 | 06 | 铜芯阻燃聚氯乙烯绝缘钢带铠装聚氯乙烯护套软电缆 | 40 | ZA-RVV22 4*50mm2 | 01 | 黑 | 米 | 01240102064001 | 01240102 | 16040202 | 是 | 7 | 外市电引入 | 外市电 |  | 0.17 |  | 2015v1 | 01240102064001
01 | 基础设施 | 24 | 电力引入设备 | 01 | 电力电缆 | 02 | 1KV以下电力电缆 | 06 | 铜芯阻燃聚氯乙烯绝缘钢带铠装聚氯乙烯护套软电缆 | 41 | ZA-RVV22 4*70mm2 | 01 | 黑 | 米 | 01240102064101 | 01240102 | 16040202 | 是 | 7 | 外市电引入 | 外市电 |  | 0.17 |  | 2015v1 | 01240102064101
01 | 基础设施 | 24 | 电力引入设备 | 01 | 电力电缆 | 02 | 1KV以下电力电缆 | 06 | 铜芯阻燃聚氯乙烯绝缘钢带铠装聚氯乙烯护套软电缆 | 42 | ZA-RVV22 4*95mm2 | 01 | 黑 | 米 | 01240102064201 | 01240102 | 16040202 | 是 | 7 | 外市电引入 | 外市电 |  | 0.17 |  | 2015v1 | 01240102064201
01 | 基础设施 | 24 | 电力引入设备 | 01 | 电力电缆 | 02 | 1KV以下电力电缆 | 06 | 铜芯阻燃聚氯乙烯绝缘钢带铠装聚氯乙烯护套软电缆 | 43 | ZA-RVV22 4*120mm2 | 01 | 黑 | 米 | 01240102064301 | 01240102 | 16040202 | 是 | 7 | 外市电引入 | 外市电 |  | 0.17 |  | 2015v1 | 01240102064301
01 | 基础设施 | 24 | 电力引入设备 | 01 | 电力电缆 | 02 | 1KV以下电力电缆 | 06 | 铜芯阻燃聚氯乙烯绝缘钢带铠装聚氯乙烯护套软电缆 | 44 | ZA-RVV22 4*150mm2 | 01 | 黑 | 米 | 01240102064401 | 01240102 | 16040202 | 是 | 7 | 外市电引入 | 外市电 |  | 0.17 |  | 2015v1 | 01240102064401
01 | 基础设施 | 24 | 电力引入设备 | 01 | 电力电缆 | 02 | 1KV以下电力电缆 | 06 | 铜芯阻燃聚氯乙烯绝缘钢带铠装聚氯乙烯护套软电缆 | 45 | ZA-RVV22 4*185mm2 | 01 | 黑 | 米 | 01240102064501 | 01240102 | 16040202 | 是 | 7 | 外市电引入 | 外市电 |  | 0.17 |  | 2015v1 | 01240102064501
01 | 基础设施 | 24 | 电力引入设备 | 01 | 电力电缆 | 02 | 1KV以下电力电缆 | 06 | 铜芯阻燃聚氯乙烯绝缘钢带铠装聚氯乙烯护套软电缆 | 46 | ZA-RVV22 4*240mm2 | 01 | 黑 | 米 | 01240102064601 | 01240102 | 16040202 | 是 | 7 | 外市电引入 | 外市电 |  | 0.17 |  | 2015v1 | 01240102064601
01 | 基础设施 | 24 | 电力引入设备 | 01 | 电力电缆 | 02 | 1KV以下电力电缆 | 06 | 铜芯阻燃聚氯乙烯绝缘钢带铠装聚氯乙烯护套软电缆 | 47 | ZA-RVV22 4*300mm2 | 01 | 黑 | 米 | 01240102064701 | 01240102 | 16040202 |  | 7 | 外市电引入 | 外市电 |  | 0.17 |  | 2015v1 | 01240102064701
01 | 基础设施 | 24 | 电力引入设备 | 01 | 电力电缆 | 02 | 1KV以下电力电缆 | 06 | 铜芯阻燃聚氯乙烯绝缘钢带铠装聚氯乙烯护套软电缆 | 48 | ZA-RVV22 5*2.5mm2 | 01 | 黑 | 米 | 01240102064801 | 01240102 | 16040202 |  | 7 | 外市电引入 | 外市电 |  | 0.17 |  | 2015v1 | 01240102064801
01 | 基础设施 | 24 | 电力引入设备 | 01 | 电力电缆 | 02 | 1KV以下电力电缆 | 06 | 铜芯阻燃聚氯乙烯绝缘钢带铠装聚氯乙烯护套软电缆 | 49 | ZA-RVV22 5*4mm2 | 01 | 黑 | 米 | 01240102064901 | 01240102 | 16040202 |  | 7 | 外市电引入 | 外市电 |  | 0.17 |  | 2015v1 | 01240102064901
01 | 基础设施 | 24 | 电力引入设备 | 01 | 电力电缆 | 02 | 1KV以下电力电缆 | 06 | 铜芯阻燃聚氯乙烯绝缘钢带铠装聚氯乙烯护套软电缆 | 50 | ZA-RVV22 5*6mm2 | 01 | 黑 | 米 | 01240102065001 | 01240102 | 16040202 |  | 7 | 外市电引入 | 外市电 |  | 0.17 |  | 2015v1 | 01240102065001
01 | 基础设施 | 24 | 电力引入设备 | 01 | 电力电缆 | 02 | 1KV以下电力电缆 | 06 | 铜芯阻燃聚氯乙烯绝缘钢带铠装聚氯乙烯护套软电缆 | 51 | ZA-RVV22 5*10mm2 | 01 | 黑 | 米 | 01240102065101 | 01240102 | 16040202 | 是 | 7 | 外市电引入 | 外市电 |  | 0.17 |  | 2015v1 | 01240102065101
01 | 基础设施 | 24 | 电力引入设备 | 01 | 电力电缆 | 02 | 1KV以下电力电缆 | 06 | 铜芯阻燃聚氯乙烯绝缘钢带铠装聚氯乙烯护套软电缆 | 52 | ZA-RVV22 5*16mm2 | 01 | 黑 | 米 | 01240102065201 | 01240102 | 16040202 | 是 | 7 | 外市电引入 | 外市电 |  | 0.17 |  | 2015v1 | 01240102065201
01 | 基础设施 | 24 | 电力引入设备 | 01 | 电力电缆 | 02 | 1KV以下电力电缆 | 06 | 铜芯阻燃聚氯乙烯绝缘钢带铠装聚氯乙烯护套软电缆 | 53 | ZA-RVV22 5*25mm2 | 01 | 黑 | 米 | 01240102065301 | 01240102 | 16040202 | 是 | 7 | 外市电引入 | 外市电 |  | 0.17 |  | 2015v1 | 01240102065301
01 | 基础设施 | 24 | 电力引入设备 | 01 | 电力电缆 | 02 | 1KV以下电力电缆 | 06 | 铜芯阻燃聚氯乙烯绝缘钢带铠装聚氯乙烯护套软电缆 | 54 | ZA-RVV22 3*1.5mm2+1*1mm2 | 01 | 黑 | 米 | 01240102065401 | 01240102 | 16040202 |  | 7 | 外市电引入 | 外市电 |  | 0.17 |  | 2015v1 | 01240102065401
01 | 基础设施 | 24 | 电力引入设备 | 01 | 电力电缆 | 02 | 1KV以下电力电缆 | 06 | 铜芯阻燃聚氯乙烯绝缘钢带铠装聚氯乙烯护套软电缆 | 55 | ZA-RVV22 3*2.5mm2+1*1mm2 | 01 | 黑 | 米 | 01240102065501 | 01240102 | 16040202 |  | 7 | 外市电引入 | 外市电 |  | 0.17 |  | 2015v1 | 01240102065501
01 | 基础设施 | 24 | 电力引入设备 | 01 | 电力电缆 | 02 | 1KV以下电力电缆 | 06 | 铜芯阻燃聚氯乙烯绝缘钢带铠装聚氯乙烯护套软电缆 | 56 | ZA-RVV22 3*4mm2+1*2.5mm2 | 01 | 黑 | 米 | 01240102065601 | 01240102 | 16040202 |  | 7 | 外市电引入 | 外市电 |  | 0.17 |  | 2015v1 | 01240102065601
01 | 基础设施 | 24 | 电力引入设备 | 01 | 电力电缆 | 02 | 1KV以下电力电缆 | 06 | 铜芯阻燃聚氯乙烯绝缘钢带铠装聚氯乙烯护套软电缆 | 57 | ZA-RVV22 3*6mm2+1*4mm2 | 01 | 黑 | 米 | 01240102065701 | 01240102 | 16040202 |  | 7 | 外市电引入 | 外市电 |  | 0.17 |  | 2015v1 | 01240102065701
01 | 基础设施 | 24 | 电力引入设备 | 01 | 电力电缆 | 02 | 1KV以下电力电缆 | 06 | 铜芯阻燃聚氯乙烯绝缘钢带铠装聚氯乙烯护套软电缆 | 58 | ZA-RVV22 3*10mm2+1*6mm2 | 01 | 黑 | 米 | 01240102065801 | 01240102 | 16040202 | 是 | 7 | 外市电引入 | 外市电 |  | 0.17 |  | 2015v1 | 01240102065801
01 | 基础设施 | 24 | 电力引入设备 | 01 | 电力电缆 | 02 | 1KV以下电力电缆 | 06 | 铜芯阻燃聚氯乙烯绝缘钢带铠装聚氯乙烯护套软电缆 | 59 | ZA-RVV22 3*16mm2+1*10mm2 | 01 | 黑 | 米 | 01240102065901 | 01240102 | 16040202 | 是 | 7 | 外市电引入 | 外市电 |  | 0.17 |  | 2015v1 | 01240102065901
01 | 基础设施 | 24 | 电力引入设备 | 01 | 电力电缆 | 02 | 1KV以下电力电缆 | 06 | 铜芯阻燃聚氯乙烯绝缘钢带铠装聚氯乙烯护套软电缆 | 60 | ZA-RVV22 3*25mm2+1*16mm2 | 01 | 黑 | 米 | 01240102066001 | 01240102 | 16040202 | 是 | 7 | 外市电引入 | 外市电 |  | 0.17 |  | 2015v1 | 01240102066001
01 | 基础设施 | 24 | 电力引入设备 | 01 | 电力电缆 | 02 | 1KV以下电力电缆 | 06 | 铜芯阻燃聚氯乙烯绝缘钢带铠装聚氯乙烯护套软电缆 | 61 | ZA-RVV22 3*35mm2+1*16mm2 | 01 | 黑 | 米 | 01240102066101 | 01240102 | 16040202 | 是 | 7 | 外市电引入 | 外市电 |  | 0.17 |  | 2015v1 | 01240102066101
01 | 基础设施 | 24 | 电力引入设备 | 01 | 电力电缆 | 02 | 1KV以下电力电缆 | 06 | 铜芯阻燃聚氯乙烯绝缘钢带铠装聚氯乙烯护套软电缆 | 62 | ZA-RVV22 3*50mm2+1*25mm2 | 01 | 黑 | 米 | 01240102066201 | 01240102 | 16040202 | 是 | 7 | 外市电引入 | 外市电 |  | 0.17 |  | 2015v1 | 01240102066201
01 | 基础设施 | 24 | 电力引入设备 | 01 | 电力电缆 | 02 | 1KV以下电力电缆 | 06 | 铜芯阻燃聚氯乙烯绝缘钢带铠装聚氯乙烯护套软电缆 | 63 | ZA-RVV22 3*70mm2+1*35mm2 | 01 | 黑 | 米 | 01240102066301 | 01240102 | 16040202 | 是 | 7 | 外市电引入 | 外市电 |  | 0.17 |  | 2015v1 | 01240102066301
01 | 基础设施 | 24 | 电力引入设备 | 01 | 电力电缆 | 02 | 1KV以下电力电缆 | 06 | 铜芯阻燃聚氯乙烯绝缘钢带铠装聚氯乙烯护套软电缆 | 64 | ZA-RVV22 3*95mm2+1*50mm2 | 01 | 黑 | 米 | 01240102066401 | 01240102 | 16040202 | 是 | 7 | 外市电引入 | 外市电 |  | 0.17 |  | 2015v1 | 01240102066401
01 | 基础设施 | 24 | 电力引入设备 | 01 | 电力电缆 | 02 | 1KV以下电力电缆 | 06 | 铜芯阻燃聚氯乙烯绝缘钢带铠装聚氯乙烯护套软电缆 | 65 | ZA-RVV22 3*120mm2+1*70mm2 | 01 | 黑 | 米 | 01240102066501 | 01240102 | 16040202 | 是 | 7 | 外市电引入 | 外市电 |  | 0.17 |  | 2015v1 | 01240102066501
01 | 基础设施 | 24 | 电力引入设备 | 01 | 电力电缆 | 02 | 1KV以下电力电缆 | 06 | 铜芯阻燃聚氯乙烯绝缘钢带铠装聚氯乙烯护套软电缆 | 66 | ZA-RVV22 3*150mm2+1*70mm2 | 01 | 黑 | 米 | 01240102066601 | 01240102 | 16040202 | 是 | 7 | 外市电引入 | 外市电 |  | 0.17 |  | 2015v1 | 01240102066601
01 | 基础设施 | 24 | 电力引入设备 | 01 | 电力电缆 | 02 | 1KV以下电力电缆 | 06 | 铜芯阻燃聚氯乙烯绝缘钢带铠装聚氯乙烯护套软电缆 | 67 | ZA-RVV22 3*185mm2+1*95mm2 | 01 | 黑 | 米 | 01240102066701 | 01240102 | 16040202 | 是 | 7 | 外市电引入 | 外市电 |  | 0.17 |  | 2015v1 | 01240102066701
01 | 基础设施 | 24 | 电力引入设备 | 01 | 电力电缆 | 02 | 1KV以下电力电缆 | 06 | 铜芯阻燃聚氯乙烯绝缘钢带铠装聚氯乙烯护套软电缆 | 68 | ZA-RVV22 3*240mm2+1*120mm2 | 01 | 黑 | 米 | 01240102066801 | 01240102 | 16040202 | 是 | 7 | 外市电引入 | 外市电 |  | 0.17 |  | 2015v1 | 01240102066801
01 | 基础设施 | 24 | 电力引入设备 | 01 | 电力电缆 | 02 | 1KV以下电力电缆 | 06 | 铜芯阻燃聚氯乙烯绝缘钢带铠装聚氯乙烯护套软电缆 | 69 | ZA-RVV22 3*25mm2+2*16mm2 | 01 | 黑 | 米 | 01240102066901 | 01240102 | 16040202 |  | 7 | 外市电引入 | 外市电 |  | 0.17 |  | 2015v1 | 01240102066901
01 | 基础设施 | 24 | 电力引入设备 | 01 | 电力电缆 | 02 | 1KV以下电力电缆 | 06 | 铜芯阻燃聚氯乙烯绝缘钢带铠装聚氯乙烯护套软电缆 | 70 | ZA-RVV22 3*70mm2+2*35mm2 | 01 | 黑 | 米 | 01240102067001 | 01240102 | 16040202 |  | 7 | 外市电引入 | 外市电 |  | 0.17 |  | 2015v1 | 01240102067001
01 | 基础设施 | 24 | 电力引入设备 | 01 | 电力电缆 | 02 | 1KV以下电力电缆 | 06 | 铜芯阻燃聚氯乙烯绝缘钢带铠装聚氯乙烯护套软电缆 | 71 | ZA-RVV22 3*185mm2+2*95mm2 | 01 | 黑 | 米 | 01240102067101 | 01240102 | 16040202 |  | 7 | 外市电引入 | 外市电 |  | 0.17 |  | 2015v1 | 01240102067101
01 | 基础设施 | 24 | 电力引入设备 | 01 | 电力电缆 | 02 | 1KV以下电力电缆 | 06 | 铜芯阻燃聚氯乙烯绝缘钢带铠装聚氯乙烯护套软电缆 | 72 | ZA-RVV22 4*1.5mm2+1*1mm2 | 01 | 黑 | 米 | 01240102067201 | 01240102 | 16040202 |  | 7 | 外市电引入 | 外市电 |  | 0.17 |  | 2015v1 | 01240102067201
01 | 基础设施 | 24 | 电力引入设备 | 01 | 电力电缆 | 02 | 1KV以下电力电缆 | 06 | 铜芯阻燃聚氯乙烯绝缘钢带铠装聚氯乙烯护套软电缆 | 73 | ZA-RVV22 4*2.5mm2+1*1mm2 | 01 | 黑 | 米 | 01240102067301 | 01240102 | 16040202 |  | 7 | 外市电引入 | 外市电 |  | 0.17 |  | 2015v1 | 01240102067301
01 | 基础设施 | 24 | 电力引入设备 | 01 | 电力电缆 | 02 | 1KV以下电力电缆 | 06 | 铜芯阻燃聚氯乙烯绝缘钢带铠装聚氯乙烯护套软电缆 | 74 | ZA-RVV22 4*4mm2+1*2.5mm2 | 01 | 黑 | 米 | 01240102067401 | 01240102 | 16040202 |  | 7 | 外市电引入 | 外市电 |  | 0.17 |  | 2015v1 | 01240102067401
01 | 基础设施 | 24 | 电力引入设备 | 01 | 电力电缆 | 02 | 1KV以下电力电缆 | 06 | 铜芯阻燃聚氯乙烯绝缘钢带铠装聚氯乙烯护套软电缆 | 75 | ZA-RVV22 4*6mm2+1*4mm2 | 01 | 黑 | 米 | 01240102067501 | 01240102 | 16040202 |  | 7 | 外市电引入 | 外市电 |  | 0.17 |  | 2015v1 | 01240102067501
01 | 基础设施 | 24 | 电力引入设备 | 01 | 电力电缆 | 02 | 1KV以下电力电缆 | 06 | 铜芯阻燃聚氯乙烯绝缘钢带铠装聚氯乙烯护套软电缆 | 76 | ZA-RVV22 4*10mm2+1*6mm2 | 01 | 黑 | 米 | 01240102067601 | 01240102 | 16040202 | 是 | 7 | 外市电引入 | 外市电 |  | 0.17 |  | 2015v1 | 01240102067601
01 | 基础设施 | 24 | 电力引入设备 | 01 | 电力电缆 | 02 | 1KV以下电力电缆 | 06 | 铜芯阻燃聚氯乙烯绝缘钢带铠装聚氯乙烯护套软电缆 | 77 | ZA-RVV22 4*16mm2+1*10mm2 | 01 | 黑 | 米 | 01240102067701 | 01240102 | 16040202 | 是 | 7 | 外市电引入 | 外市电 |  | 0.17 |  | 2015v1 | 01240102067701
01 | 基础设施 | 24 | 电力引入设备 | 01 | 电力电缆 | 02 | 1KV以下电力电缆 | 06 | 铜芯阻燃聚氯乙烯绝缘钢带铠装聚氯乙烯护套软电缆 | 78 | ZA-RVV22 4*25mm2+1*16mm2 | 01 | 黑 | 米 | 01240102067801 | 01240102 | 16040202 | 是 | 7 | 外市电引入 | 外市电 |  | 0.17 |  | 2015v1 | 01240102067801
01 | 基础设施 | 24 | 电力引入设备 | 01 | 电力电缆 | 02 | 1KV以下电力电缆 | 06 | 铜芯阻燃聚氯乙烯绝缘钢带铠装聚氯乙烯护套软电缆 | 79 | ZA-RVV22 4*35mm2+1*16mm2 | 01 | 黑 | 米 | 01240102067901 | 01240102 | 16040202 | 是 | 7 | 外市电引入 | 外市电 |  | 0.17 |  | 2015v1 | 01240102067901
01 | 基础设施 | 24 | 电力引入设备 | 01 | 电力电缆 | 02 | 1KV以下电力电缆 | 06 | 铜芯阻燃聚氯乙烯绝缘钢带铠装聚氯乙烯护套软电缆 | 80 | ZA-RVV22 4*50mm2+1*25mm2 | 01 | 黑 | 米 | 01240102068001 | 01240102 | 16040202 | 是 | 7 | 外市电引入 | 外市电 |  | 0.17 |  | 2015v1 | 01240102068001
01 | 基础设施 | 24 | 电力引入设备 | 01 | 电力电缆 | 02 | 1KV以下电力电缆 | 06 | 铜芯阻燃聚氯乙烯绝缘钢带铠装聚氯乙烯护套软电缆 | 81 | ZA-RVV22 4*70mm2+1*35mm2 | 01 | 黑 | 米 | 01240102068101 | 01240102 | 16040202 | 是 | 7 | 外市电引入 | 外市电 |  | 0.17 |  | 2015v1 | 01240102068101
01 | 基础设施 | 24 | 电力引入设备 | 01 | 电力电缆 | 02 | 1KV以下电力电缆 | 06 | 铜芯阻燃聚氯乙烯绝缘钢带铠装聚氯乙烯护套软电缆 | 82 | ZA-RVV22 4*95mm2+1*50mm2 | 01 | 黑 | 米 | 01240102068201 | 01240102 | 16040202 | 是 | 7 | 外市电引入 | 外市电 |  | 0.17 |  | 2015v1 | 01240102068201
01 | 基础设施 | 24 | 电力引入设备 | 01 | 电力电缆 | 02 | 1KV以下电力电缆 | 06 | 铜芯阻燃聚氯乙烯绝缘钢带铠装聚氯乙烯护套软电缆 | 83 | ZA-RVV22 4*120mm2+1*70mm2 | 01 | 黑 | 米 | 01240102068301 | 01240102 | 16040202 | 是 | 7 | 外市电引入 | 外市电 |  | 0.17 |  | 2015v1 | 01240102068301
01 | 基础设施 | 24 | 电力引入设备 | 01 | 电力电缆 | 02 | 1KV以下电力电缆 | 06 | 铜芯阻燃聚氯乙烯绝缘钢带铠装聚氯乙烯护套软电缆 | 84 | ZA-RVV22 4*150mm2+1*70mm2 | 01 | 黑 | 米 | 01240102068401 | 01240102 | 16040202 | 是 | 7 | 外市电引入 | 外市电 |  | 0.17 |  | 2015v1 | 01240102068401
01 | 基础设施 | 24 | 电力引入设备 | 01 | 电力电缆 | 02 | 1KV以下电力电缆 | 06 | 铜芯阻燃聚氯乙烯绝缘钢带铠装聚氯乙烯护套软电缆 | 85 | ZA-RVV22 4*185mm2+1*95mm2 | 01 | 黑 | 米 | 01240102068501 | 01240102 | 16040202 | 是 | 7 | 外市电引入 | 外市电 |  | 0.17 |  | 2015v1 | 01240102068501
01 | 基础设施 | 24 | 电力引入设备 | 01 | 电力电缆 | 02 | 1KV以下电力电缆 | 06 | 铜芯阻燃聚氯乙烯绝缘钢带铠装聚氯乙烯护套软电缆 | 86 | ZA-RVV22 4*240mm2+1*120mm2 | 01 | 黑 | 米 | 01240102068601 | 01240102 | 16040202 | 是 | 7 | 外市电引入 | 外市电 |  | 0.17 |  | 2015v1 | 01240102068601
01 | 基础设施 | 24 | 电力引入设备 | 01 | 电力电缆 | 02 | 1KV以下电力电缆 | 06 | 铜芯阻燃聚氯乙烯绝缘钢带铠装聚氯乙烯护套软电缆 | 87 | ZA-RVV22 5*35mm2 | 01 | 黑 | 米 | 01240102068701 | 01240102 | 16040202 | 是 | 7 | 外市电引入 | 外市电 |  | 0.17 |  | 2015v1 | 01240102068701
01 | 基础设施 | 24 | 电力引入设备 | 01 | 电力电缆 | 02 | 1KV以下电力电缆 | 07 | 铝芯阻燃聚氯乙烯绝缘聚氯乙烯护套软电缆 | 01 | ZA-VLV 2*10mm2 | 01 | 黑 | 米 | 01240102070101 | 01240102 | 16040202 |  | 7 | 外市电引入 | 外市电 |  | 0.17 |  | 2015v1 | 01240102070101
01 | 基础设施 | 24 | 电力引入设备 | 01 | 电力电缆 | 02 | 1KV以下电力电缆 | 07 | 铝芯阻燃聚氯乙烯绝缘聚氯乙烯护套软电缆 | 02 | ZA-VLV 2*16mm2 | 01 | 黑 | 米 | 01240102070201 | 01240102 | 16040202 |  | 7 | 外市电引入 | 外市电 |  | 0.17 |  | 2015v1 | 01240102070201
01 | 基础设施 | 24 | 电力引入设备 | 01 | 电力电缆 | 02 | 1KV以下电力电缆 | 07 | 铝芯阻燃聚氯乙烯绝缘聚氯乙烯护套软电缆 | 03 | ZA-VLV 2*25mm2 | 01 | 黑 | 米 | 01240102070301 | 01240102 | 16040202 |  | 7 | 外市电引入 | 外市电 |  | 0.17 |  | 2015v1 | 01240102070301
01 | 基础设施 | 24 | 电力引入设备 | 01 | 电力电缆 | 02 | 1KV以下电力电缆 | 07 | 铝芯阻燃聚氯乙烯绝缘聚氯乙烯护套软电缆 | 04 | ZA-VLV 2*35mm2 | 01 | 黑 | 米 | 01240102070401 | 01240102 | 16040202 |  | 7 | 外市电引入 | 外市电 |  | 0.17 |  | 2015v1 | 01240102070401
01 | 基础设施 | 24 | 电力引入设备 | 01 | 电力电缆 | 02 | 1KV以下电力电缆 | 07 | 铝芯阻燃聚氯乙烯绝缘聚氯乙烯护套软电缆 | 05 | ZA-VLV 2*50mm2 | 01 | 黑 | 米 | 01240102070501 | 01240102 | 16040202 |  | 7 | 外市电引入 | 外市电 |  | 0.17 |  | 2015v1 | 01240102070501
01 | 基础设施 | 24 | 电力引入设备 | 01 | 电力电缆 | 02 | 1KV以下电力电缆 | 07 | 铝芯阻燃聚氯乙烯绝缘聚氯乙烯护套软电缆 | 06 | ZA-VLV 2*70mm2 | 01 | 黑 | 米 | 01240102070601 | 01240102 | 16040202 |  | 7 | 外市电引入 | 外市电 |  | 0.17 |  | 2015v1 | 01240102070601
01 | 基础设施 | 24 | 电力引入设备 | 01 | 电力电缆 | 02 | 1KV以下电力电缆 | 07 | 铝芯阻燃聚氯乙烯绝缘聚氯乙烯护套软电缆 | 07 | ZA-VLV 3*10mm2 | 01 | 黑 | 米 | 01240102070701 | 01240102 | 16040202 |  | 7 | 外市电引入 | 外市电 |  | 0.17 |  | 2015v1 | 01240102070701
01 | 基础设施 | 24 | 电力引入设备 | 01 | 电力电缆 | 02 | 1KV以下电力电缆 | 07 | 铝芯阻燃聚氯乙烯绝缘聚氯乙烯护套软电缆 | 08 | ZA-VLV 3*16mm2 | 01 | 黑 | 米 | 01240102070801 | 01240102 | 16040202 |  | 7 | 外市电引入 | 外市电 |  | 0.17 |  | 2015v1 | 01240102070801
01 | 基础设施 | 24 | 电力引入设备 | 01 | 电力电缆 | 02 | 1KV以下电力电缆 | 07 | 铝芯阻燃聚氯乙烯绝缘聚氯乙烯护套软电缆 | 09 | ZA-VLV 3*25mm2 | 01 | 黑 | 米 | 01240102070901 | 01240102 | 16040202 |  | 7 | 外市电引入 | 外市电 |  | 0.17 |  | 2015v1 | 01240102070901
01 | 基础设施 | 24 | 电力引入设备 | 01 | 电力电缆 | 02 | 1KV以下电力电缆 | 07 | 铝芯阻燃聚氯乙烯绝缘聚氯乙烯护套软电缆 | 10 | ZA-VLV 3*35mm2 | 01 | 黑 | 米 | 01240102071001 | 01240102 | 16040202 |  | 7 | 外市电引入 | 外市电 |  | 0.17 |  | 2015v1 | 01240102071001
01 | 基础设施 | 24 | 电力引入设备 | 01 | 电力电缆 | 02 | 1KV以下电力电缆 | 07 | 铝芯阻燃聚氯乙烯绝缘聚氯乙烯护套软电缆 | 11 | ZA-VLV 3*50mm2 | 01 | 黑 | 米 | 01240102071101 | 01240102 | 16040202 |  | 7 | 外市电引入 | 外市电 |  | 0.17 |  | 2015v1 | 01240102071101
01 | 基础设施 | 24 | 电力引入设备 | 01 | 电力电缆 | 02 | 1KV以下电力电缆 | 07 | 铝芯阻燃聚氯乙烯绝缘聚氯乙烯护套软电缆 | 12 | ZA-VLV 3*70mm2 | 01 | 黑 | 米 | 01240102071201 | 01240102 | 16040202 |  | 7 | 外市电引入 | 外市电 |  | 0.17 |  | 2015v1 | 01240102071201
01 | 基础设施 | 24 | 电力引入设备 | 01 | 电力电缆 | 02 | 1KV以下电力电缆 | 07 | 铝芯阻燃聚氯乙烯绝缘聚氯乙烯护套软电缆 | 13 | ZA-VLV 3*16mm2+1*10mm2 | 01 | 黑 | 米 | 01240102071301 | 01240102 | 16040202 |  | 7 | 外市电引入 | 外市电 |  | 0.17 |  | 2015v1 | 01240102071301
01 | 基础设施 | 24 | 电力引入设备 | 01 | 电力电缆 | 02 | 1KV以下电力电缆 | 07 | 铝芯阻燃聚氯乙烯绝缘聚氯乙烯护套软电缆 | 14 | ZA-VLV 3*25mm2+1*16mm2 | 01 | 黑 | 米 | 01240102071401 | 01240102 | 16040202 |  | 7 | 外市电引入 | 外市电 |  | 0.17 |  | 2015v1 | 01240102071401
01 | 基础设施 | 24 | 电力引入设备 | 01 | 电力电缆 | 02 | 1KV以下电力电缆 | 07 | 铝芯阻燃聚氯乙烯绝缘聚氯乙烯护套软电缆 | 15 | ZA-VLV 3*35mm2+1*16mm2 | 01 | 黑 | 米 | 01240102071501 | 01240102 | 16040202 |  | 7 | 外市电引入 | 外市电 |  | 0.17 |  | 2015v1 | 01240102071501
01 | 基础设施 | 24 | 电力引入设备 | 01 | 电力电缆 | 02 | 1KV以下电力电缆 | 07 | 铝芯阻燃聚氯乙烯绝缘聚氯乙烯护套软电缆 | 16 | ZA-VLV 3*50mm2+1*25mm2 | 01 | 黑 | 米 | 01240102071601 | 01240102 | 16040202 |  | 7 | 外市电引入 | 外市电 |  | 0.17 |  | 2015v1 | 01240102071601
01 | 基础设施 | 24 | 电力引入设备 | 01 | 电力电缆 | 02 | 1KV以下电力电缆 | 07 | 铝芯阻燃聚氯乙烯绝缘聚氯乙烯护套软电缆 | 17 | ZA-VLV 3*70mm2+1*35mm2 | 01 | 黑 | 米 | 01240102071701 | 01240102 | 16040202 |  | 7 | 外市电引入 | 外市电 |  | 0.17 |  | 2015v1 | 01240102071701
01 | 基础设施 | 24 | 电力引入设备 | 01 | 电力电缆 | 02 | 1KV以下电力电缆 | 07 | 铝芯阻燃聚氯乙烯绝缘聚氯乙烯护套软电缆 | 18 | ZA-VLV 4*25mm2 | 01 | 黑 | 米 | 01240102071801 | 01240102 | 16040202 |  | 7 | 外市电引入 | 外市电 |  | 0.17 |  | 2016v2，河北 | 01240102071801
01 | 基础设施 | 24 | 电力引入设备 | 01 | 电力电缆 | 02 | 1KV以下电力电缆 | 07 | 铝芯阻燃聚氯乙烯绝缘聚氯乙烯护套软电缆 | 19 | ZA-VLV 4*35mm2 | 01 | 黑 | 米 | 01240102071901 | 01240102 | 16040202 |  | 7 | 外市电引入 | 外市电 |  | 0.17 |  | 2016v2，河北 | 01240102071901
01 | 基础设施 | 24 | 电力引入设备 | 01 | 电力电缆 | 02 | 1KV以下电力电缆 | 08 | 铝芯阻燃聚氯乙烯绝缘钢带铠装聚氯乙烯护套软电缆 | 01 | ZA-VLV22 2*10mm2 | 01 | 黑 | 米 | 01240102080101 | 01240102 | 16040202 |  | 7 | 外市电引入 | 外市电 |  | 0.17 |  | 2015v1 | 01240102080101
01 | 基础设施 | 24 | 电力引入设备 | 01 | 电力电缆 | 02 | 1KV以下电力电缆 | 08 | 铝芯阻燃聚氯乙烯绝缘钢带铠装聚氯乙烯护套软电缆 | 02 | ZA-VLV22 2*16mm2 | 01 | 黑 | 米 | 01240102080201 | 01240102 | 16040202 |  | 7 | 外市电引入 | 外市电 |  | 0.17 |  | 2015v1 | 01240102080201
01 | 基础设施 | 24 | 电力引入设备 | 01 | 电力电缆 | 02 | 1KV以下电力电缆 | 08 | 铝芯阻燃聚氯乙烯绝缘钢带铠装聚氯乙烯护套软电缆 | 03 | ZA-VLV22 2*25mm2 | 01 | 黑 | 米 | 01240102080301 | 01240102 | 16040202 |  | 7 | 外市电引入 | 外市电 |  | 0.17 |  | 2015v1 | 01240102080301
01 | 基础设施 | 24 | 电力引入设备 | 01 | 电力电缆 | 02 | 1KV以下电力电缆 | 08 | 铝芯阻燃聚氯乙烯绝缘钢带铠装聚氯乙烯护套软电缆 | 04 | ZA-VLV22 2*35mm2 | 01 | 黑 | 米 | 01240102080401 | 01240102 | 16040202 |  | 7 | 外市电引入 | 外市电 |  | 0.17 |  | 2015v1 | 01240102080401
01 | 基础设施 | 24 | 电力引入设备 | 01 | 电力电缆 | 02 | 1KV以下电力电缆 | 08 | 铝芯阻燃聚氯乙烯绝缘钢带铠装聚氯乙烯护套软电缆 | 05 | ZA-VLV22 2*50mm2 | 01 | 黑 | 米 | 01240102080501 | 01240102 | 16040202 |  | 7 | 外市电引入 | 外市电 |  | 0.17 |  | 2015v1 | 01240102080501
01 | 基础设施 | 24 | 电力引入设备 | 01 | 电力电缆 | 02 | 1KV以下电力电缆 | 08 | 铝芯阻燃聚氯乙烯绝缘钢带铠装聚氯乙烯护套软电缆 | 06 | ZA-VLV22 2*70mm2 | 01 | 黑 | 米 | 01240102080601 | 01240102 | 16040202 |  | 7 | 外市电引入 | 外市电 |  | 0.17 |  | 2015v1 | 01240102080601
01 | 基础设施 | 24 | 电力引入设备 | 01 | 电力电缆 | 02 | 1KV以下电力电缆 | 08 | 铝芯阻燃聚氯乙烯绝缘钢带铠装聚氯乙烯护套软电缆 | 07 | ZA-VLV22 3*10mm2 | 01 | 黑 | 米 | 01240102080701 | 01240102 | 16040202 |  | 7 | 外市电引入 | 外市电 |  | 0.17 |  | 2015v1 | 01240102080701
01 | 基础设施 | 24 | 电力引入设备 | 01 | 电力电缆 | 02 | 1KV以下电力电缆 | 08 | 铝芯阻燃聚氯乙烯绝缘钢带铠装聚氯乙烯护套软电缆 | 08 | ZA-VLV22 3*16mm2 | 01 | 黑 | 米 | 01240102080801 | 01240102 | 16040202 |  | 7 | 外市电引入 | 外市电 |  | 0.17 |  | 2015v1 | 01240102080801
01 | 基础设施 | 24 | 电力引入设备 | 01 | 电力电缆 | 02 | 1KV以下电力电缆 | 08 | 铝芯阻燃聚氯乙烯绝缘钢带铠装聚氯乙烯护套软电缆 | 09 | ZA-VLV22 3*25mm2 | 01 | 黑 | 米 | 01240102080901 | 01240102 | 16040202 |  | 7 | 外市电引入 | 外市电 |  | 0.17 |  | 2015v1 | 01240102080901
01 | 基础设施 | 24 | 电力引入设备 | 01 | 电力电缆 | 02 | 1KV以下电力电缆 | 08 | 铝芯阻燃聚氯乙烯绝缘钢带铠装聚氯乙烯护套软电缆 | 10 | ZA-VLV22 3*35mm2 | 01 | 黑 | 米 | 01240102081001 | 01240102 | 16040202 |  | 7 | 外市电引入 | 外市电 |  | 0.17 |  | 2015v1 | 01240102081001
01 | 基础设施 | 24 | 电力引入设备 | 01 | 电力电缆 | 02 | 1KV以下电力电缆 | 08 | 铝芯阻燃聚氯乙烯绝缘钢带铠装聚氯乙烯护套软电缆 | 12 | ZA-VLV22 3*70mm2 | 01 | 黑 | 米 | 01240102081201 | 01240102 | 16040202 |  | 7 | 外市电引入 | 外市电 |  | 0.17 |  | 2015v1 | 01240102081201
01 | 基础设施 | 24 | 电力引入设备 | 01 | 电力电缆 | 02 | 1KV以下电力电缆 | 08 | 铝芯阻燃聚氯乙烯绝缘钢带铠装聚氯乙烯护套软电缆 | 13 | ZA-VLV22 3*16mm2+1*10mm2 | 01 | 黑 | 米 | 01240102081301 | 01240102 | 16040202 |  | 7 | 外市电引入 | 外市电 |  | 0.17 |  | 2015v1 | 01240102081301
01 | 基础设施 | 24 | 电力引入设备 | 01 | 电力电缆 | 02 | 1KV以下电力电缆 | 08 | 铝芯阻燃聚氯乙烯绝缘钢带铠装聚氯乙烯护套软电缆 | 14 | ZA-VLV22 3*25mm2+1*16mm2 | 01 | 黑 | 米 | 01240102081401 | 01240102 | 16040202 |  | 7 | 外市电引入 | 外市电 |  | 0.17 |  | 2015v1 | 01240102081401
01 | 基础设施 | 24 | 电力引入设备 | 01 | 电力电缆 | 02 | 1KV以下电力电缆 | 08 | 铝芯阻燃聚氯乙烯绝缘钢带铠装聚氯乙烯护套软电缆 | 15 | ZA-VLV22 3*35mm2+1*16mm2 | 01 | 黑 | 米 | 01240102081501 | 01240102 | 16040202 |  | 7 | 外市电引入 | 外市电 |  | 0.17 |  | 2015v1 | 01240102081501
01 | 基础设施 | 24 | 电力引入设备 | 01 | 电力电缆 | 02 | 1KV以下电力电缆 | 08 | 铝芯阻燃聚氯乙烯绝缘钢带铠装聚氯乙烯护套软电缆 | 16 | ZA-VLV22 3*50mm2+1*25mm2 | 01 | 黑 | 米 | 01240102081601 | 01240102 | 16040202 |  | 7 | 外市电引入 | 外市电 |  | 0.17 |  | 2015v1 | 01240102081601
01 | 基础设施 | 24 | 电力引入设备 | 01 | 电力电缆 | 02 | 1KV以下电力电缆 | 08 | 铝芯阻燃聚氯乙烯绝缘钢带铠装聚氯乙烯护套软电缆 | 17 | ZA-VLV22 3*70mm2+1*35mm2 | 01 | 黑 | 米 | 01240102081701 | 01240102 | 16040202 |  | 7 | 外市电引入 | 外市电 |  | 0.17 |  | 2015v1 | 01240102081701
01 | 基础设施 | 24 | 电力引入设备 | 01 | 电力电缆 | 02 | 1KV以下电力电缆 | 08 | 铝芯阻燃聚氯乙烯绝缘钢带铠装聚氯乙烯护套软电缆 | 18 | ZA-VLV22 4*25mm2 | 01 | 黑 | 米 | 01240102081801 | 01240102 | 16040202 |  | 7 | 外市电引入 | 外市电 |  | 0.17 |  | 2016v2，河北 | 01240102081801
01 | 基础设施 | 24 | 电力引入设备 | 01 | 电力电缆 | 02 | 1KV以下电力电缆 | 08 | 铝芯阻燃聚氯乙烯绝缘钢带铠装聚氯乙烯护套软电缆 | 19 | ZA-VLV22 4*35mm2 | 01 | 黑 | 米 | 01240102081901 | 01240102 | 16040202 |  | 7 | 外市电引入 | 外市电 |  | 0.17 |  | 2016v2，河北 | 01240102081901
01 | 基础设施 | 24 | 电力引入设备 | 01 | 电力电缆 | 02 | 1KV以下电力电缆 | 09 | 热缩式电缆终端1KV | 01 | 3*25~50 |  |  | 米 | 012401020901 | 01240102 | 16040202 |  | 7 | 外市电引入 | 外市电 |  | 0.17 |  | 2015v1 | 01240102090100
01 | 基础设施 | 24 | 电力引入设备 | 01 | 电力电缆 | 02 | 1KV以下电力电缆 | 09 | 热缩式电缆终端1KV | 02 | 3*70~150 |  |  | 米 | 012401020902 | 01240102 | 16040202 |  | 7 | 外市电引入 | 外市电 |  | 0.17 |  | 2015v1 | 01240102090200
01 | 基础设施 | 24 | 电力引入设备 | 01 | 电力电缆 | 02 | 1KV以下电力电缆 | 10 | 热缩式电缆中间头1KV | 01 | 1#(25~50) |  |  | 米 | 012401021001 | 01240102 | 16040202 |  | 7 | 外市电引入 | 外市电 |  | 0.17 |  | 2015v1 | 01240102100100
01 | 基础设施 | 24 | 电力引入设备 | 01 | 电力电缆 | 02 | 1KV以下电力电缆 | 10 | 热缩式电缆中间头1KV | 02 | 2#(70~150) |  |  | 米 | 012401021002 | 01240102 | 16040202 |  | 7 | 外市电引入 | 外市电 |  | 0.17 |  | 2015v1 | 01240102100200
01 | 基础设施 | 24 | 电力引入设备 | 01 | 电力电缆 | 02 | 1KV以下电力电缆 | 11 | 低压电缆头 | 01 | 3*25+1*10 |  |  | 米 | 012401021101 | 01240102 | 16040202 |  | 7 | 外市电引入 | 外市电 |  | 0.17 |  | 2015v1 | 01240102110100
01 | 基础设施 | 24 | 电力引入设备 | 01 | 电力电缆 | 02 | 1KV以下电力电缆 | 11 | 低压电缆头 | 02 | 3*35+1*16 |  |  | 米 | 012401021102 | 01240102 | 16040202 |  | 7 | 外市电引入 | 外市电 |  | 0.17 |  | 2015v1 | 01240102110200
01 | 基础设施 | 24 | 电力引入设备 | 01 | 电力电缆 | 02 | 1KV以下电力电缆 | 11 | 低压电缆头 | 03 | 3*50+1*25 |  |  | 米 | 012401021103 | 01240102 | 16040202 |  | 7 | 外市电引入 | 外市电 |  | 0.17 |  | 2015v1 | 01240102110300
01 | 基础设施 | 24 | 电力引入设备 | 01 | 电力电缆 | 02 | 1KV以下电力电缆 | 11 | 低压电缆头 | 04 | 3*70+1*35 |  |  | 米 | 012401021104 | 01240102 | 16040202 |  | 7 | 外市电引入 | 外市电 |  | 0.17 |  | 2015v1 | 01240102110400
01 | 基础设施 | 24 | 电力引入设备 | 01 | 电力电缆 | 02 | 1KV以下电力电缆 | 11 | 低压电缆头 | 05 | 3*95+1*50 |  |  | 米 | 012401021105 | 01240102 | 16040202 |  | 7 | 外市电引入 | 外市电 |  | 0.17 |  | 2015v1 | 01240102110500
01 | 基础设施 | 24 | 电力引入设备 | 01 | 电力电缆 | 02 | 1KV以下电力电缆 | 12 | 铝芯阻燃聚氯乙烯绝缘聚烯烃护套钢丝加强直流远供电缆 | 01 | J-VLY 2*10mm2 | 01 | 黑 | 米 | 01240102120101 | 01240102 | 16040202 |  | 7 | 外市电引入 | 外市电 |  | 0.17 |  | 2016v8，山西 | 01240102120101
01 | 基础设施 | 24 | 电力引入设备 | 01 | 电力电缆 | 02 | 1KV以下电力电缆 | 12 | 铝芯阻燃聚氯乙烯绝缘聚烯烃护套钢丝加强直流远供电缆 | 02 | J-VLY 2*16mm2 | 01 | 黑 | 米 | 01240102120201 | 01240102 | 16040202 |  | 7 | 外市电引入 | 外市电 |  | 0.17 |  | 2016v8，山西 | 01240102120201
01 | 基础设施 | 24 | 电力引入设备 | 01 | 电力电缆 | 02 | 1KV以下电力电缆 | 12 | 铝芯阻燃聚氯乙烯绝缘聚烯烃护套钢丝加强直流远供电缆 | 03 | J-VLY 2*25mm2 | 01 | 黑 | 米 | 01240102120301 | 01240102 | 16040202 |  | 7 | 外市电引入 | 外市电 |  | 0.17 |  | 2016v8，山西 | 01240102120301
01 | 基础设施 | 24 | 电力引入设备 | 01 | 电力电缆 | 02 | 1KV以下电力电缆 | 12 | 铝芯阻燃聚氯乙烯绝缘聚烯烃护套钢丝加强直流远供电缆 | 04 | J-VLY 4*25mm2 | 01 | 黑 | 米 | 01240102120401 | 01240102 | 16040202 |  | 7 | 外市电引入 | 外市电 |  | 0.17 |  | 2016v8，山西 | 01240102120401
01 | 基础设施 | 24 | 电力引入设备 | 01 | 电力电缆 | 02 | 1KV以下电力电缆 | 12 | 铝芯阻燃聚氯乙烯绝缘聚烯烃护套钢丝加强直流远供电缆 | 05 | J-VLY 2*35mm2 | 01 | 黑 | 米 | 01240102120501 | 01240102 | 16040202 |  | 7 | 外市电引入 | 外市电 |  | 0.17 |  | 2016v8，山西 | 01240102120501
01 | 基础设施 | 24 | 电力引入设备 | 01 | 电力电缆 | 02 | 1KV以下电力电缆 | 12 | 铝芯阻燃聚氯乙烯绝缘聚烯烃护套钢丝加强直流远供电缆 | 06 | J-VLY 4*35mm2 | 01 | 黑 | 米 | 01240102120601 | 01240102 | 16040202 |  | 7 | 外市电引入 | 外市电 |  | 0.17 |  | 2016v8，山西 | 01240102120601
01 | 基础设施 | 24 | 电力引入设备 | 01 | 电力电缆 | 02 | 1KV以下电力电缆 | 13 | 铝芯阻燃聚氯乙烯绝缘钢带铠装聚烯烃护套钢丝加强直流远供电缆 | 01 | J-VLY53 2*10mm2 | 01 | 黑 | 米 | 01240102130101 | 01240102 | 16040202 |  | 7 | 外市电引入 | 外市电 |  | 0.17 |  | 2016v8，山西 | 01240102130101
01 | 基础设施 | 24 | 电力引入设备 | 01 | 电力电缆 | 02 | 1KV以下电力电缆 | 13 | 铝芯阻燃聚氯乙烯绝缘钢带铠装聚烯烃护套钢丝加强直流远供电缆 | 02 | J-VLY53 2*16mm2 | 01 | 黑 | 米 | 01240102130201 | 01240102 | 16040202 |  | 7 | 外市电引入 | 外市电 |  | 0.17 |  | 2016v8，山西 | 01240102130201
01 | 基础设施 | 24 | 电力引入设备 | 01 | 电力电缆 | 02 | 1KV以下电力电缆 | 13 | 铝芯阻燃聚氯乙烯绝缘钢带铠装聚烯烃护套钢丝加强直流远供电缆 | 03 | J-VLY53 2*25mm2 | 01 | 黑 | 米 | 01240102130301 | 01240102 | 16040202 |  | 7 | 外市电引入 | 外市电 |  | 0.17 |  | 2016v8，山西 | 01240102130301
01 | 基础设施 | 24 | 电力引入设备 | 01 | 电力电缆 | 02 | 1KV以下电力电缆 | 13 | 铝芯阻燃聚氯乙烯绝缘钢带铠装聚烯烃护套钢丝加强直流远供电缆 | 04 | J-VLY53 4*25mm2 | 01 | 黑 | 米 | 01240102130401 | 01240102 | 16040202 |  | 7 | 外市电引入 | 外市电 |  | 0.17 |  | 2016v8，山西 | 01240102130401
01 | 基础设施 | 24 | 电力引入设备 | 01 | 电力电缆 | 02 | 1KV以下电力电缆 | 13 | 铝芯阻燃聚氯乙烯绝缘钢带铠装聚烯烃护套钢丝加强直流远供电缆 | 05 | J-VLY53 2*35mm2 | 01 | 黑 | 米 | 01240102130501 | 01240102 | 16040202 |  | 7 | 外市电引入 | 外市电 |  | 0.17 |  | 2016v8，山西 | 01240102130501
01 | 基础设施 | 24 | 电力引入设备 | 01 | 电力电缆 | 02 | 1KV以下电力电缆 | 13 | 铝芯阻燃聚氯乙烯绝缘钢带铠装聚烯烃护套钢丝加强直流远供电缆 | 06 | J-VLY53 4*35mm2 | 01 | 黑 | 米 | 01240102130601 | 01240102 | 16040202 |  | 7 | 外市电引入 | 外市电 |  | 0.17 |  | 2016v8，山西 | 01240102130601
01 | 基础设施 | 24 | 电力引入设备 | 01 | 电力电缆 | 02 | 1KV以下电力电缆 | 14 | 远供线缆专用接头盒 |  |  |  |  | 只 | 0124010214 | 01240102 | 16040202 |  | 7 | 外市电引入 | 外市电 |  | 0.17 |  | 2016v8，山西 | 01240102140000
01 | 基础设施 | 24 | 电力引入设备 | 01 | 电力电缆 | 02 | 1KV以下电力电缆 | 15 | 铜芯耐火低烟无卤聚烯烃绝缘钢带铠装低烟无卤聚烯烃护套软电缆 | 01 | WDNA-RYY23-0.6/1KV 3*35mm2 | 01 | 黑 | 米 | 01240102150101 | 01240102 | 16040202 |  | 7 | 外市电引入 | 外市电 |  | 0.17 |  | 2017v1，辽宁 | 01240102150101
01 | 基础设施 | 24 | 电力引入设备 | 01 | 电力电缆 | 02 | 1KV以下电力电缆 | 16 | 铜芯耐火低烟无卤聚烯烃绝缘低烟无卤聚烯烃护套软电缆 | 01 | WDNA-RYY-0.6/1KV 1*16mm2 | 01 | 黄绿 | 米 | 01240102160101 | 01240102 | 16040202 |  | 7 | 外市电引入 | 外市电 |  | 0.17 |  | 2017v1，辽宁 | 01240102160101
01 | 基础设施 | 24 | 电力引入设备 | 01 | 电力电缆 | 02 | 1KV以下电力电缆 | 16 | 铜芯耐火低烟无卤聚烯烃绝缘低烟无卤聚烯烃护套软电缆 | 02 | WDNA-RYY-0.6/1KV 4*25mm2 | 01 | 黑 | 米 | 01240102160201 | 01240102 | 16040202 |  | 7 | 外市电引入 | 外市电 |  | 0.17 |  | 2017v1，辽宁 | 01240102160201
01 | 基础设施 | 24 | 电力引入设备 | 01 | 电力电缆 | 02 | 1KV以下电力电缆 | 16 | 铜芯耐火低烟无卤聚烯烃绝缘低烟无卤聚烯烃护套软电缆 | 03 | WDNA-RYY-0.6/1KV 1*35mm2 | 01 | 黄绿 | 米 | 01240102160301 | 01240102 | 16040202 |  | 7 | 外市电引入 | 外市电 |  | 0.17 |  | 2017v1，辽宁 | 01240102160301
01 | 基础设施 | 24 | 电力引入设备 | 01 | 电力电缆 | 02 | 1KV以下电力电缆 | 16 | 铜芯耐火低烟无卤聚烯烃绝缘低烟无卤聚烯烃护套软电缆 | 04 | WDNA-RYY-0.6/1KV 1*95mm2 | 01 | 黑 | 米 | 01240102160401 | 01240102 | 16040202 |  | 7 | 外市电引入 | 外市电 |  | 0.17 |  | 2017v1，辽宁 | 01240102160401
01 | 基础设施 | 24 | 电力引入设备 | 01 | 电力电缆 | 02 | 1KV以下电力电缆 | 16 | 铜芯耐火低烟无卤聚烯烃绝缘低烟无卤聚烯烃护套软电缆 | 04 | WDNA-RYY-0.6/1KV 1*95mm2 | 02 | 蓝 | 米 | 01240102160402 | 01240102 | 16040202 |  | 7 | 外市电引入 | 外市电 |  | 0.17 |  | 2017v1，辽宁 | 01240102160402
01 | 基础设施 | 24 | 电力引入设备 | 01 | 电力电缆 | 02 | 1KV以下电力电缆 | 16 | 铜芯耐火低烟无卤聚烯烃绝缘低烟无卤聚烯烃护套软电缆 | 04 | WDNA-RYY-0.6/1KV 1*95mm2 | 03 | 红 | 米 | 01240102160403 | 01240102 | 16040202 |  | 7 | 外市电引入 | 外市电 |  | 0.17 |  | 2017v1，辽宁 | 01240102160403
01 | 基础设施 | 24 | 电力引入设备 | 01 | 电力电缆 | 02 | 1KV以下电力电缆 | 17 | 铜芯交联聚乙烯绝缘钢带铠装聚烯烃护套低烟无卤阻燃B类耐火电力电缆 | 01 | WDZBN-YJY23-0.6/1KV 2*10mm2 | 01 | 黑 | 米 | 01240102170101 | 01240102 | 16040202 |  | 7 | 外市电引入 | 外市电 |  | 0.17 |  | 2017v2，贵州。2017v3，子类描述由“辐照交联低烟无卤阻燃聚乙烯绝缘低烟无卤阻燃聚乙烯护套阻燃”修改为“铜芯交联聚乙烯绝缘钢带铠装聚烯烃护套低烟无卤阻燃B类耐火电力电缆” | 01240102170101
01 | 基础设施 | 24 | 电力引入设备 | 01 | 电力电缆 | 02 | 1KV以下电力电缆 | 17 | 铜芯交联聚乙烯绝缘钢带铠装聚烯烃护套低烟无卤阻燃B类耐火电力电缆 | 02 | WDZBN-YJY23-0.6/1KV 2*25mm2 | 01 | 黑 | 米 | 01240102170201 | 01240102 | 16040202 |  | 7 | 外市电引入 | 外市电 |  | 0.17 |  | 2017v2，贵州。2017v3，子类描述由“辐照交联低烟无卤阻燃聚乙烯绝缘低烟无卤阻燃聚乙烯护套阻燃”修改为“铜芯交联聚乙烯绝缘钢带铠装聚烯烃护套低烟无卤阻燃B类耐火电力电缆” | 01240102170201
01 | 基础设施 | 24 | 电力引入设备 | 01 | 电力电缆 | 02 | 1KV以下电力电缆 | 17 | 铜芯交联聚乙烯绝缘钢带铠装聚烯烃护套低烟无卤阻燃B类耐火电力电缆 | 03 | WDZBN-YJY23-0.6/1KV 2*35mm2 | 01 | 黑 | 米 | 01240102170301 | 01240102 | 16040202 |  | 7 | 外市电引入 | 外市电 |  | 0.17 |  | 2017v2，贵州。2017v3，子类描述由“辐照交联低烟无卤阻燃聚乙烯绝缘低烟无卤阻燃聚乙烯护套阻燃”修改为“铜芯交联聚乙烯绝缘钢带铠装聚烯烃护套低烟无卤阻燃B类耐火电力电缆” | 01240102170301
01 | 基础设施 | 24 | 电力引入设备 | 01 | 电力电缆 | 02 | 1KV以下电力电缆 | 17 | 铜芯交联聚乙烯绝缘钢带铠装聚烯烃护套低烟无卤阻燃B类耐火电力电缆 | 04 | WDZBN-YJY23-0.6/1KV 2*50mm2 | 01 | 黑 | 米 | 01240102170401 | 01240102 | 16040202 |  | 7 | 外市电引入 | 外市电 |  | 0.17 |  | 2017v2，贵州。2017v3，子类描述由“辐照交联低烟无卤阻燃聚乙烯绝缘低烟无卤阻燃聚乙烯护套阻燃”修改为“铜芯交联聚乙烯绝缘钢带铠装聚烯烃护套低烟无卤阻燃B类耐火电力电缆” | 01240102170401
01 | 基础设施 | 24 | 电力引入设备 | 01 | 电力电缆 | 02 | 1KV以下电力电缆 | 17 | 铜芯交联聚乙烯绝缘钢带铠装聚烯烃护套低烟无卤阻燃B类耐火电力电缆 | 05 | WDZBN-YJY23-0.6/1KV 5*35mm2 | 01 | 黑 | 米 | 01240102170501 | 01240102 | 16040202 |  | 7 | 外市电引入 | 外市电 |  | 0.17 |  | 2017v2，贵州。2017v3，子类描述由“辐照交联低烟无卤阻燃聚乙烯绝缘低烟无卤阻燃聚乙烯护套阻燃”修改为“铜芯交联聚乙烯绝缘钢带铠装聚烯烃护套低烟无卤阻燃B类耐火电力电缆” | 01240102170501
01 | 基础设施 | 24 | 电力引入设备 | 01 | 电力电缆 | 02 | 1KV以下电力电缆 | 17 | 铜芯交联聚乙烯绝缘钢带铠装聚烯烃护套低烟无卤阻燃B类耐火电力电缆 | 06 | WDZBN-YJY23-0.6/1KV 1*35mm2 | 01 | 黑 | 米 | 01240102170601 | 01240102 | 16040202 |  | 7 | 外市电引入 | 外市电 |  | 0.17 |  | 2017v2，贵州。2017v3，子类描述由“辐照交联低烟无卤阻燃聚乙烯绝缘低烟无卤阻燃聚乙烯护套阻燃”修改为“铜芯交联聚乙烯绝缘钢带铠装聚烯烃护套低烟无卤阻燃B类耐火电力电缆” | 01240102170601
01 | 基础设施 | 24 | 电力引入设备 | 01 | 电力电缆 | 02 | 1KV以下电力电缆 | 17 | 铜芯交联聚乙烯绝缘钢带铠装聚烯烃护套低烟无卤阻燃B类耐火电力电缆 | 07 | WDZBN-YJY-1kV 1*16mm2 | 01 | 黑 | 米 | 01240102170701 | 01240102 | 16040202 |  | 7 | 外市电引入 | 外市电 |  | 0.17 |  | 2017v3，陕西 | 01240102170701
01 | 基础设施 | 24 | 电力引入设备 | 01 | 电力电缆 | 02 | 1KV以下电力电缆 | 17 | 铜芯交联聚乙烯绝缘钢带铠装聚烯烃护套低烟无卤阻燃B类耐火电力电缆 | 08 | WDZBN-YJY-1kV 1*50mm2 | 01 | 黑 | 米 | 01240102170801 | 01240102 | 16040202 |  | 7 | 外市电引入 | 外市电 |  | 0.17 |  | 2017v3，陕西 | 01240102170801
01 | 基础设施 | 24 | 电力引入设备 | 01 | 电力电缆 | 02 | 1KV以下电力电缆 | 17 | 铜芯交联聚乙烯绝缘钢带铠装聚烯烃护套低烟无卤阻燃B类耐火电力电缆 | 09 | WDZBN-YJY23-1kV 3*25mm2 | 01 | 红 | 米 | 01240102170901 | 01240102 | 16040202 |  | 7 | 外市电引入 | 外市电 |  | 0.17 |  | 2017v3，陕西 | 01240102170901
01 | 基础设施 | 24 | 电力引入设备 | 01 | 电力电缆 | 02 | 1KV以下电力电缆 | 17 | 铜芯交联聚乙烯绝缘钢带铠装聚烯烃护套低烟无卤阻燃B类耐火电力电缆 | 10 | WDZBN-YJY23-1kV 3*35mm2 | 01 | 红 | 米 | 01240102171001 | 01240102 | 16040202 |  | 7 | 外市电引入 | 外市电 |  | 0.17 |  | 2017v3，陕西 | 01240102171001
01 | 基础设施 | 24 | 电力引入设备 | 01 | 电力电缆 | 02 | 1KV以下电力电缆 | 17 | 铜芯交联聚乙烯绝缘钢带铠装聚烯烃护套低烟无卤阻燃B类耐火电力电缆 | 11 | WDZBN-YJY23-1kv 4*10mm2 | 01 | 黑 | 米 | 01240102171101 | 01240102 | 16040202 |  | 7 | 外市电引入 | 外市电 |  | 0.17 |  | 2017v3，陕西 | 01240102171101
01 | 基础设施 | 24 | 电力引入设备 | 01 | 电力电缆 | 02 | 1KV以下电力电缆 | 17 | 铜芯交联聚乙烯绝缘钢带铠装聚烯烃护套低烟无卤阻燃B类耐火电力电缆 | 12 | WDZBN-YJY23-1kv 4*16mm2 | 01 | 黑 | 米 | 01240102171201 | 01240102 | 16040202 |  | 7 | 外市电引入 | 外市电 |  | 0.17 |  | 2017v3，陕西 | 01240102171201
01 | 基础设施 | 24 | 电力引入设备 | 01 | 电力电缆 | 02 | 1KV以下电力电缆 | 17 | 铜芯交联聚乙烯绝缘钢带铠装聚烯烃护套低烟无卤阻燃B类耐火电力电缆 | 13 | WDZBN-YJY23-1kv 4*25mm2 | 01 | 黑 | 米 | 01240102171301 | 01240102 | 16040202 |  | 7 | 外市电引入 | 外市电 |  | 0.17 |  | 2017v3，陕西 | 01240102171301
01 | 基础设施 | 24 | 电力引入设备 | 01 | 电力电缆 | 02 | 1KV以下电力电缆 | 17 | 铜芯交联聚乙烯绝缘钢带铠装聚烯烃护套低烟无卤阻燃B类耐火电力电缆 | 14 | WDZBN-YJY23-1kv 4*35mm2 | 01 | 黑 | 米 | 01240102171401 | 01240102 | 16040202 |  | 7 | 外市电引入 | 外市电 |  | 0.17 |  | 2017v3，陕西 | 01240102171401
01 | 基础设施 | 24 | 电力引入设备 | 01 | 电力电缆 | 02 | 1KV以下电力电缆 | 17 | 铜芯交联聚乙烯绝缘钢带铠装聚烯烃护套低烟无卤阻燃B类耐火电力电缆 | 15 | WDZBN-YJY23-1kV 4*25mm2+1*16mm2 | 01 | 红 | 米 | 01240102171501 | 01240102 | 16040202 |  | 7 | 外市电引入 | 外市电 |  | 0.17 |  | 2017v3，陕西 | 01240102171501
01 | 基础设施 | 24 | 电力引入设备 | 01 | 电力电缆 | 02 | 1KV以下电力电缆 | 17 | 铜芯交联聚乙烯绝缘钢带铠装聚烯烃护套低烟无卤阻燃B类耐火电力电缆 | 16 | WDZBN-YJY23-1kV 5*16mm2 | 01 | 黑 | 米 | 01240102171601 | 01240102 | 16040202 |  | 7 | 外市电引入 | 外市电 |  | 0.17 |  | 2017v3，陕西 | 01240102171601
01 | 基础设施 | 24 | 电力引入设备 | 01 | 电力电缆 | 02 | 1KV以下电力电缆 | 17 | 铜芯交联聚乙烯绝缘钢带铠装聚烯烃护套低烟无卤阻燃B类耐火电力电缆 | 16 | WDZBN-YJY23-1kV 5*16mm2 | 02 | 红 | 米 | 01240102171602 | 01240102 | 16040202 |  | 7 | 外市电引入 | 外市电 |  | 0.17 |  | 2017v3，陕西 | 01240102171602
01 | 基础设施 | 24 | 电力引入设备 | 01 | 电力电缆 | 02 | 1KV以下电力电缆 | 18 | 铝合金导体交联聚乙烯绝缘聚氯乙烯护套电缆 | 01 | ZA-YJLHV 1*10mm2 | 01 | 黑 | 米 | 01240102180101 | 01240102 | 16040202 |  | 7 | 外市电引入 | 外市电 |  | 0.17 |  | 2017v3，北京 | 01240102180101
01 | 基础设施 | 24 | 电力引入设备 | 01 | 电力电缆 | 02 | 1KV以下电力电缆 | 18 | 铝合金导体交联聚乙烯绝缘聚氯乙烯护套电缆 | 02 | ZA-YJLHV 1*25mm2 | 01 | 黑 | 米 | 01240102180201 | 01240102 | 16040202 |  | 7 | 外市电引入 | 外市电 |  | 0.17 |  | 2017v3，北京 | 01240102180201
01 | 基础设施 | 24 | 电力引入设备 | 01 | 电力电缆 | 02 | 1KV以下电力电缆 | 18 | 铝合金导体交联聚乙烯绝缘聚氯乙烯护套电缆 | 03 | ZA-YJLHV 1*35mm2 | 01 | 黑 | 米 | 01240102180301 | 01240102 | 16040202 |  | 7 | 外市电引入 | 外市电 |  | 0.17 |  | 2017v3，北京 | 01240102180301
01 | 基础设施 | 24 | 电力引入设备 | 01 | 电力电缆 | 02 | 1KV以下电力电缆 | 18 | 铝合金导体交联聚乙烯绝缘聚氯乙烯护套电缆 | 04 | ZA-YJLHV 1*50mm2 | 01 | 黑 | 米 | 01240102180401 | 01240102 | 16040202 |  | 7 | 外市电引入 | 外市电 |  | 0.17 |  | 2017v3，北京 | 01240102180401
01 | 基础设施 | 24 | 电力引入设备 | 01 | 电力电缆 | 02 | 1KV以下电力电缆 | 18 | 铝合金导体交联聚乙烯绝缘聚氯乙烯护套电缆 | 04 | ZA-YJLHV 1*50mm2 | 02 | 黄绿 | 米 | 01240102180402 | 01240102 | 16040202 |  | 7 | 外市电引入 | 外市电 |  | 0.17 |  | 2017v3，北京 | 01240102180402
01 | 基础设施 | 24 | 电力引入设备 | 01 | 电力电缆 | 02 | 1KV以下电力电缆 | 18 | 铝合金导体交联聚乙烯绝缘聚氯乙烯护套电缆 | 05 | ZA-YJLHV 1*70mm2 | 01 | 黑 | 米 | 01240102180501 | 01240102 | 16040202 |  | 7 | 外市电引入 | 外市电 |  | 0.17 |  | 2017v3，北京 | 01240102180501
01 | 基础设施 | 24 | 电力引入设备 | 01 | 电力电缆 | 02 | 1KV以下电力电缆 | 18 | 铝合金导体交联聚乙烯绝缘聚氯乙烯护套电缆 | 06 | ZA-YJLHV 1*95mm2 | 01 | 黑 | 米 | 01240102180601 | 01240102 | 16040202 |  | 7 | 外市电引入 | 外市电 |  | 0.17 |  | 2017v3，北京 | 01240102180601
01 | 基础设施 | 24 | 电力引入设备 | 01 | 电力电缆 | 02 | 1KV以下电力电缆 | 18 | 铝合金导体交联聚乙烯绝缘聚氯乙烯护套电缆 | 07 | ZA-YJLHV 1*120mm2 | 01 | 黑 | 米 | 01240102180701 | 01240102 | 16040202 |  | 7 | 外市电引入 | 外市电 |  | 0.17 |  | 2017v3，北京 | 01240102180701
01 | 基础设施 | 24 | 电力引入设备 | 01 | 电力电缆 | 02 | 1KV以下电力电缆 | 18 | 铝合金导体交联聚乙烯绝缘聚氯乙烯护套电缆 | 07 | ZA-YJLHV 1*120mm2 | 02 | 黄绿 | 米 | 01240102180702 | 01240102 | 16040202 |  | 7 | 外市电引入 | 外市电 |  | 0.17 |  | 2017v3，北京 | 01240102180702
01 | 基础设施 | 24 | 电力引入设备 | 01 | 电力电缆 | 02 | 1KV以下电力电缆 | 18 | 铝合金导体交联聚乙烯绝缘聚氯乙烯护套电缆 | 08 | ZA-YJLHV 1*150mm2 | 01 | 黑 | 米 | 01240102180801 | 01240102 | 16040202 |  | 7 | 外市电引入 | 外市电 |  | 0.17 |  | 2017v3，北京 | 01240102180801
01 | 基础设施 | 24 | 电力引入设备 | 01 | 电力电缆 | 02 | 1KV以下电力电缆 | 18 | 铝合金导体交联聚乙烯绝缘聚氯乙烯护套电缆 | 09 | ZA-YJLHV 1*185mm2 | 01 | 黑 | 米 | 01240102180901 | 01240102 | 16040202 |  | 7 | 外市电引入 | 外市电 |  | 0.17 |  | 2017v3，北京 | 01240102180901
01 | 基础设施 | 24 | 电力引入设备 | 01 | 电力电缆 | 02 | 1KV以下电力电缆 | 18 | 铝合金导体交联聚乙烯绝缘聚氯乙烯护套电缆 | 10 | ZA-YJLHV 3*10mm2 | 01 | 黑 | 米 | 01240102181001 | 01240102 | 16040202 |  | 7 | 外市电引入 | 外市电 |  | 0.17 |  | 2017v3，北京 | 01240102181001
01 | 基础设施 | 24 | 电力引入设备 | 01 | 电力电缆 | 02 | 1KV以下电力电缆 | 18 | 铝合金导体交联聚乙烯绝缘聚氯乙烯护套电缆 | 11 | ZA-YJLHV 3*16mm2 | 01 | 黑 | 米 | 01240102181101 | 01240102 | 16040202 |  | 7 | 外市电引入 | 外市电 |  | 0.17 |  | 2017v3，北京 | 01240102181101
01 | 基础设施 | 24 | 电力引入设备 | 01 | 电力电缆 | 02 | 1KV以下电力电缆 | 18 | 铝合金导体交联聚乙烯绝缘聚氯乙烯护套电缆 | 12 | ZA-YJLHV 3*25mm2 | 01 | 黑 | 米 | 01240102181201 | 01240102 | 16040202 |  | 7 | 外市电引入 | 外市电 |  | 0.17 |  | 2017v3，北京 | 01240102181201
01 | 基础设施 | 24 | 电力引入设备 | 01 | 电力电缆 | 02 | 1KV以下电力电缆 | 18 | 铝合金导体交联聚乙烯绝缘聚氯乙烯护套电缆 | 13 | ZA-YJLHV 3*35mm2 | 01 | 黑 | 米 | 01240102181301 | 01240102 | 16040202 |  | 7 | 外市电引入 | 外市电 |  | 0.17 |  | 2017v3，北京 | 01240102181301
01 | 基础设施 | 24 | 电力引入设备 | 01 | 电力电缆 | 02 | 1KV以下电力电缆 | 18 | 铝合金导体交联聚乙烯绝缘聚氯乙烯护套电缆 | 14 | ZA-YJLHV 4*35mm2 | 01 | 黑 | 米 | 01240102181401 | 01240102 | 16040202 |  | 7 | 外市电引入 | 外市电 |  | 0.17 |  | 2017v3，北京 | 01240102181401
01 | 基础设施 | 24 | 电力引入设备 | 01 | 电力电缆 | 02 | 1KV以下电力电缆 | 18 | 铝合金导体交联聚乙烯绝缘聚氯乙烯护套电缆 | 15 | ZA-YJLHV 4*25mm2+1*16mm2 | 01 | 黑 | 米 | 01240102181501 | 01240102 | 16040202 |  | 7 | 外市电引入 | 外市电 |  | 0.17 |  | 2017v3，北京 | 01240102181501
01 | 基础设施 | 24 | 电力引入设备 | 01 | 电力电缆 | 02 | 1KV以下电力电缆 | 18 | 铝合金导体交联聚乙烯绝缘聚氯乙烯护套电缆 | 16 | ZA-YJLHV 4*35mm2+1*16mm2 | 01 | 黑 | 米 | 01240102181601 | 01240102 | 16040202 |  | 7 | 外市电引入 | 外市电 |  | 0.17 |  | 2017v3，北京 | 01240102181601
01 | 基础设施 | 24 | 电力引入设备 | 01 | 电力电缆 | 02 | 1KV以下电力电缆 | 18 | 铝合金导体交联聚乙烯绝缘聚氯乙烯护套电缆 | 17 | ZA-YJLHV 4*70mm2+1*35mm2 | 01 | 黑 | 米 | 01240102181701 | 01240102 | 16040202 |  | 7 | 外市电引入 | 外市电 |  | 0.17 |  | 2017v3，北京 | 01240102181701
01 | 基础设施 | 24 | 电力引入设备 | 01 | 电力电缆 | 02 | 1KV以下电力电缆 | 19 | 铝合金导体交联聚乙烯绝缘钢带铠装聚氯乙烯护套电缆 | 01 | ZA-YJLHV 4*70mm2+1*35mm2 | 01 | 黑 | 米 | 01240102190101 | 01240102 | 16040202 |  | 7 | 外市电引入 | 外市电 |  | 0.17 |  | 2017v3，北京 | 01240102190101
01 | 基础设施 | 24 | 电力引入设备 | 01 | 电力电缆 | 02 | 1KV以下电力电缆 | 19 | 铝合金导体交联聚乙烯绝缘钢带铠装聚氯乙烯护套电缆 | 02 | ZA-YJLHV 4*35mm2+1*16mm2 | 01 | 黑 | 米 | 01240102190201 | 01240102 | 16040202 |  | 7 | 外市电引入 | 外市电 |  | 0.17 |  | 2017v4，北京 | 01240102190201 | 基础设施-电力引入设备-电力电缆-1KV以下电力电缆-铝合金导体交联聚乙烯绝缘钢带铠装聚氯乙烯护套电缆-ZA-YJLHV 4*35mm2+1*16mm2-黑(01240102190201)
01 | 基础设施 | 24 | 电力引入设备 | 01 | 电力电缆 | 02 | 1KV以下电力电缆 | 90 | 电力电缆借货清理(线下采购) |  |  |  |  | 米 | 0124010290 | 01240102 | 16040202 | 线下采购 | 7 | 外市电引入 | 外市电 |  | 0.17 |  | 2017v2，商合部，2016年电力电缆借货清理线下编码。2017v4，商合部，清理结束，取消编码 | 01240102900000 | 基础设施-电力引入设备-电力电缆-1KV以下电力电缆-电力电缆借货清理(线下采购)--(0124010290)
01 | 基础设施 | 24 | 电力引入设备 | 03 | 电力杆路 | 01 | 杆路 | 01 | 水泥电杆 | 01 | 普通水泥电杆 |  |  | 根 | 012403010101 | 1240103 | 16040202 |  | 7 | 外市电引入 | 外市电 |  | 0.17 |  | 2017v1，北京 | 01240301010100
01 | 基础设施 | 24 | 电力引入设备 | 03 | 电力杆路 | 01 | 杆路 | 01 | 水泥电杆 | 02 | 内嵌地线式水泥电杆 |  |  | 根 | 012403010102 | 1240103 | 16040202 |  | 7 | 外市电引入 | 外市电 |  | 0.17 |  | 2017v1，北京 | 01240301010200
01 | 基础设施 | 24 | 电力引入设备 | 03 | 电力杆路 | 01 | 杆路 | 02 | 钢制电杆 |  |  |  |  | 根 | 0124030102 | 1240103 | 16040202 |  | 7 | 外市电引入 | 外市电 |  | 0.17 |  | 2017v1，北京 | 01240301020000
01 | 基础设施 | 24 | 电力引入设备 | 05 | 变压、稳压设备 | 01 | 变压器 | 01 | 箱式变压器 |  |  |  |  | 台 | 0124050101 | 01240501 | 16040201 |  | 7 | 外市电引入 | 外市电 |  | 0.17 |  | 2015v2，新疆 | 01240501010000
01 | 基础设施 | 24 | 电力引入设备 | 05 | 变压、稳压设备 | 01 | 变压器 | 01 | 箱式变压器 | 01 | 30KV |  |  | 台 | 012405010101 | 01240501 | 16040201 |  | 7 | 外市电引入 | 外市电 |  | 0.17 |  | 2016v3，宁夏 | 01240501010100
01 | 基础设施 | 24 | 电力引入设备 | 05 | 变压、稳压设备 | 01 | 变压器 | 01 | 箱式变压器 | 02 | 50KV |  |  | 台 | 012405010102 | 01240501 | 16040201 |  | 7 | 外市电引入 | 外市电 |  | 0.17 |  | 2016v3，宁夏 | 01240501010200
01 | 基础设施 | 24 | 电力引入设备 | 05 | 变压、稳压设备 | 01 | 变压器 | 02 | 台式变压器 |  |  |  |  | 台 | 0124050102 | 01240501 | 16040201 |  | 7 | 外市电引入 | 外市电 |  | 0.17 |  | 2015v2，新疆 | 01240501020000
01 | 基础设施 | 24 | 电力引入设备 | 05 | 变压、稳压设备 | 01 | 变压器 | 02 | 台式变压器 | 01 | 20KV |  |  | 台 | 012405010201 | 01240501 | 16040201 |  | 7 | 外市电引入 | 外市电 |  | 0.17 |  | 2016v3，宁夏 | 01240501020100
01 | 基础设施 | 24 | 电力引入设备 | 05 | 变压、稳压设备 | 01 | 变压器 | 02 | 台式变压器 | 02 | 30KV |  |  | 台 | 012405010202 | 01240501 | 16040201 |  | 7 | 外市电引入 | 外市电 |  | 0.17 |  | 2016v3，宁夏 | 01240501020200
01 | 基础设施 | 24 | 电力引入设备 | 05 | 变压、稳压设备 | 01 | 变压器 | 02 | 台式变压器 | 03 | 50KV |  |  | 台 | 012405010203 | 01240501 | 16040201 |  | 7 | 外市电引入 | 外市电 |  | 0.17 |  | 2016v3，宁夏 | 01240501020300
01 | 基础设施 | 24 | 电力引入设备 | 07 | 供电计量设备 | 01 | 供电计量设备 | 01 | 低压电子计量 | 01 | 30KVA |  |  | 台 | 012407010101 | 01240701 | 16040201 |  | 7 | 外市电引入 | 外市电 |  | 0.17 |  | 2015v1 | 01240701010100
01 | 基础设施 | 24 | 电力引入设备 | 07 | 供电计量设备 | 01 | 供电计量设备 | 01 | 低压电子计量 | 02 | 10-20KVA用 |  |  | 台 | 012407010102 | 01240701 | 16040201 |  | 7 | 外市电引入 | 外市电 |  | 0.17 |  | 2015v1 | 01240701010200
01 | 基础设施 | 24 | 电力引入设备 | 07 | 供电计量设备 | 01 | 供电计量设备 | 01 | 低压电子计量 | 03 | 50VKA用 |  |  | 台 | 012407010103 | 01240701 | 16040201 |  | 7 | 外市电引入 | 外市电 |  | 0.17 |  | 2015v1 | 01240701010300
01 | 基础设施 | 24 | 电力引入设备 | 07 | 供电计量设备 | 01 | 供电计量设备 | 02 | 低压智能电表 | 01 | 单相单路 |  |  | 个 | 012407010201 | 012203 | 16040202 |  | 7 | 外市电引入 | 外市电 |  | 0.17 |  | 2016v6，江苏 | 01240701020100
01 | 基础设施 | 24 | 电力引入设备 | 07 | 供电计量设备 | 01 | 供电计量设备 | 02 | 低压智能电表 | 02 | 三相单路 |  |  | 个 | 012407010202 | 012203 | 16040202 |  | 7 | 外市电引入 | 外市电 |  | 0.17 |  | 2016v6，江苏 | 01240701020200
01 | 基础设施 | 24 | 电力引入设备 | 07 | 供电计量设备 | 01 | 供电计量设备 | 02 | 低压智能电表 | 03 | 三相单路（市电油机切换） |  |  | 个 | 012407010203 | 012203 | 16040202 |  | 7 | 外市电引入 | 外市电 |  | 0.17 |  | 2016v6，江苏 | 01240701020300
01 | 基础设施 | 24 | 电力引入设备 | 07 | 供电计量设备 | 01 | 供电计量设备 | 02 | 低压智能电表 | 04 | 三相两路（油机管理/载波抄表） |  |  | 个 | 012407010204 | 012203 | 16040202 |  | 7 | 外市电引入 | 外市电 |  | 0.17 |  | 2016v6，江苏 | 01240701020400
01 | 基础设施 | 24 | 电力引入设备 | 07 | 供电计量设备 | 01 | 供电计量设备 | 02 | 低压智能电表 | 05 | 三相两路（油机管理） |  |  | 个 | 012407010205 | 012203 | 16040202 |  | 7 | 外市电引入 | 外市电 |  | 0.17 |  | 2016v6，江苏 | 01240701020500
01 | 基础设施 | 24 | 电力引入设备 | 07 | 供电计量设备 | 01 | 供电计量设备 | 02 | 低压智能电表 | 06 | 三相四路 |  |  | 个 | 012407010206 | 012203 | 16040202 |  | 7 | 外市电引入 | 外市电 |  | 0.17 |  | 2016v6，江苏 | 01240701020600
01 | 基础设施 | 24 | 电力引入设备 | 07 | 供电计量设备 | 01 | 供电计量设备 | 03 | 直流计量终端 | 01 | 6-8路计量(带12V及24V输出) |  |  | 个 | 012407010301 | 012205 | 16040202 |  | 7 | 外市电引入 | 外市电 |  | 0.17 |  | 2016v6，江苏 | 01240701030100
01 | 基础设施 | 24 | 电力引入设备 | 07 | 供电计量设备 | 01 | 供电计量设备 | 03 | 直流计量终端 | 02 | 4分路 |  |  | 个 | 012407010302 | 012205 | 16040202 |  | 7 | 外市电引入 | 外市电 |  | 0.17 |  | 2017v1，北京 | 01240701030200
01 | 基础设施 | 24 | 电力引入设备 | 07 | 供电计量设备 | 01 | 供电计量设备 | 03 | 直流计量终端 | 03 | 8分路 |  |  | 个 | 012407010303 | 012205 | 16040202 |  | 7 | 外市电引入 | 外市电 |  | 0.17 |  | 2017v1，北京 | 01240701030300
01 | 基础设施 | 24 | 电力引入设备 | 07 | 供电计量设备 | 01 | 供电计量设备 | 03 | 直流计量终端 | 04 | 12分路 |  |  | 个 | 012407010304 | 012205 | 16040202 |  | 7 | 外市电引入 | 外市电 |  | 0.17 |  | 2017v1，北京 | 01240701030400
01 | 基础设施 | 24 | 电力引入设备 | 07 | 供电计量设备 | 01 | 供电计量设备 | 04 | 霍尔传感器 | 01 | 输入400A/输出4-20mA |  |  | 套 | 012407010401 | 012203 | 16040202 |  | 7 | 外市电引入 | 外市电 |  | 0.17 |  | 2016v6，江苏 | 01240701040100
01 | 基础设施 | 24 | 电力引入设备 | 07 | 供电计量设备 | 01 | 供电计量设备 | 05 | 互感器 | 01 | 单相/开口 |  |  | 套 | 012407010501 | 012203 | 16040202 |  | 7 | 外市电引入 | 外市电 |  | 0.17 |  | 2016v6，江苏 | 01240701050100
01 | 基础设施 | 24 | 电力引入设备 | 07 | 供电计量设备 | 01 | 供电计量设备 | 05 | 互感器 | 02 | 三相/闭口 |  |  | 套 | 012407010502 | 012203 | 16040202 |  | 7 | 外市电引入 | 外市电 |  | 0.17 |  | 2016v6，江苏 | 01240701050200
01 | 基础设施 | 24 | 电力引入设备 | 07 | 供电计量设备 | 01 | 供电计量设备 | 06 | 市电断电传感器 | 01 | 不带远端传输模块 |  |  | 套 | 012407010601 | 012203 | 16040202 |  | 7 | 外市电引入 | 外市电 | 85.47 | 0.17 |  | 2016v6，江苏 | 01240701060100
01 | 基础设施 | 24 | 电力引入设备 | 07 | 供电计量设备 | 01 | 供电计量设备 | 06 | 市电断电传感器 | 02 | 带远端传输模块 |  |  | 套 | 012407010602 | 012203 | 16040202 |  | 7 | 外市电引入 | 外市电 |  | 0.17 |  | 2016v6，江苏 | 01240701060200
01 | 基础设施 | 25 | 传输 | 01 | 光缆 | 01 | 光缆 | 03 | 尾纤 | 01 | FC/PC/SM/Φ3-5M |  |  | 条 | 012501010301 | 01250101 | 16040202 |  | 6 | 传输 | 传输 |  | 0.17 |  | 2015v1 | 01250101030100
01 | 基础设施 | 25 | 传输 | 01 | 光缆 | 01 | 光缆 | 03 | 尾纤 | 02 | FC/PC/SM/Φ3-10M |  |  | 条 | 012501010302 | 01250101 | 16040202 |  | 6 | 传输 | 传输 |  | 0.17 |  | 2015v1 | 01250101030200
01 | 基础设施 | 25 | 传输 | 01 | 光缆 | 01 | 光缆 | 04 | 光电复合缆 | 01 | 铜芯 | 01 | （GYTS-6B1+2*6MM） | 米 | 01250101040101 | 01250101 | 16040202 |  | 6 | 传输 | 传输 |  | 0.17 |  | 2015v1.1 | 01250101040101
01 | 基础设施 | 25 | 传输 | 01 | 光缆 | 01 | 光缆 | 04 | 光电复合缆 | 01 | 铜芯 | 02 | （GYTS-6B1+4*4MM） | 米 | 01250101040102 | 01250101 | 16040202 |  | 6 | 传输 | 传输 |  | 0.17 |  | 2015v1.1 | 01250101040102
01 | 基础设施 | 25 | 传输 | 01 | 光缆 | 01 | 光缆 | 04 | 光电复合缆 | 01 | 铜芯 | 03 | （GYTS-6B1+4*6MM） | 米 | 01250101040103 | 01250101 | 16040202 |  | 6 | 传输 | 传输 |  | 0.17 |  | 2015v1.1 | 01250101040103
01 | 基础设施 | 25 | 传输 | 01 | 光缆 | 01 | 光缆 | 04 | 光电复合缆 | 01 | 铜芯 | 04 | （GYTS-6B1+6*4MM） | 米 | 01250101040104 | 01250101 | 16040202 |  | 6 | 传输 | 传输 |  | 0.17 |  | 2015v1.1 | 01250101040104
01 | 基础设施 | 25 | 传输 | 01 | 光缆 | 01 | 光缆 | 04 | 光电复合缆 | 01 | 铜芯 | 05 | （GYTS-12B1+2*6MM） | 米 | 01250101040105 | 01250101 | 16040202 |  | 6 | 传输 | 传输 |  | 0.17 |  | 2015v1.1 | 01250101040105
01 | 基础设施 | 25 | 传输 | 01 | 光缆 | 01 | 光缆 | 04 | 光电复合缆 | 01 | 铜芯 | 06 | （GYTS-12B1+4*4MM） | 米 | 01250101040106 | 01250101 | 16040202 |  | 6 | 传输 | 传输 |  | 0.17 |  | 2015v1.1 | 01250101040106
01 | 基础设施 | 25 | 传输 | 01 | 光缆 | 01 | 光缆 | 04 | 光电复合缆 | 01 | 铜芯 | 07 | （GYTS-12B1+4*6MM） | 米 | 01250101040107 | 01250101 | 16040202 |  | 6 | 传输 | 传输 |  | 0.17 |  | 2015v1.1 | 01250101040107
01 | 基础设施 | 25 | 传输 | 01 | 光缆 | 01 | 光缆 | 04 | 光电复合缆 | 01 | 铜芯 | 08 | （GYTS-12B1+6*4MM） | 米 | 01250101040108 | 01250101 | 16040202 |  | 6 | 传输 | 传输 |  | 0.17 |  | 2015v1.1 | 01250101040108
01 | 基础设施 | 25 | 传输 | 01 | 光缆 | 01 | 光缆 | 04 | 光电复合缆 | 01 | 铜芯 | 09 | （GYTS-24B1+2*6MM） | 米 | 01250101040109 | 01250101 | 16040202 |  | 6 | 传输 | 传输 |  | 0.17 |  | 2015v1.1 | 01250101040109
01 | 基础设施 | 25 | 传输 | 01 | 光缆 | 01 | 光缆 | 04 | 光电复合缆 | 01 | 铜芯 | 10 | （GYTS-24B1+4*4MM） | 米 | 01250101040110 | 01250101 | 16040202 |  | 6 | 传输 | 传输 |  | 0.17 |  | 2015v1.1 | 01250101040110
01 | 基础设施 | 25 | 传输 | 01 | 光缆 | 01 | 光缆 | 04 | 光电复合缆 | 01 | 铜芯 | 11 | （GYTS-24B1+4*6MM） | 米 | 01250101040111 | 01250101 | 16040202 |  | 6 | 传输 | 传输 |  | 0.17 |  | 2015v1.1 | 01250101040111
01 | 基础设施 | 25 | 传输 | 01 | 光缆 | 01 | 光缆 | 04 | 光电复合缆 | 01 | 铜芯 | 12 | （GYTS-24B1+6*4MM） | 米 | 01250101040112 | 01250101 | 16040202 |  | 6 | 传输 | 传输 |  | 0.17 |  | 2015v1.1 | 01250101040112
01 | 基础设施 | 25 | 传输 | 01 | 光缆 | 01 | 光缆 | 04 | 光电复合缆 | 01 | 铜芯 | 13 | 铜芯单模2芯（支持300米拉远距离） | 米 | 01250101040113 | 01250101 | 16040202 |  | 6 | 传输 | 传输 |  | 0.17 |  | 2016v8，山西 | 01250101040113
01 | 基础设施 | 25 | 传输 | 01 | 光缆 | 01 | 光缆 | 04 | 光电复合缆 | 01 | 铜芯 | 14 | （GYTS-2B1+2*1MM） | 米 | 01250101040114 | 01250101 | 16040202 |  | 6 | 传输 | 传输 |  | 0.17 |  | 2017v1，江苏 | 01250101040114
01 | 基础设施 | 25 | 传输 | 01 | 光缆 | 01 | 光缆 | 04 | 光电复合缆 | 02 | 铝芯 | 01 | （GYTS-6B1+2*10MM） | 米 | 01250101040201 | 01250101 | 16040202 |  | 6 | 传输 | 传输 |  | 0.17 |  | 2015v1.1 | 01250101040201
01 | 基础设施 | 25 | 传输 | 01 | 光缆 | 01 | 光缆 | 04 | 光电复合缆 | 02 | 铝芯 | 02 | （GYTS-6B1+2*16MM） | 米 | 01250101040202 | 01250101 | 16040202 |  | 6 | 传输 | 传输 |  | 0.17 |  | 2015v1.1 | 01250101040202
01 | 基础设施 | 25 | 传输 | 01 | 光缆 | 01 | 光缆 | 04 | 光电复合缆 | 02 | 铝芯 | 03 | （GYTS-12B1+2*10MM） | 米 | 01250101040203 | 01250101 | 16040202 |  | 6 | 传输 | 传输 |  | 0.17 |  | 2015v1.1 | 01250101040203
01 | 基础设施 | 25 | 传输 | 01 | 光缆 | 01 | 光缆 | 04 | 光电复合缆 | 02 | 铝芯 | 04 | （GYTS-12B1+2*16MM） | 米 | 01250101040204 | 01250101 | 16040202 |  | 6 | 传输 | 传输 |  | 0.17 |  | 2015v1.1 | 01250101040204
01 | 基础设施 | 25 | 传输 | 01 | 光缆 | 01 | 光缆 | 04 | 光电复合缆 | 02 | 铝芯 | 05 | （GYTS-24B1+2*10MM） | 米 | 01250101040205 | 01250101 | 16040202 |  | 6 | 传输 | 传输 |  | 0.17 |  | 2015v1.1 | 01250101040205
01 | 基础设施 | 25 | 传输 | 01 | 光缆 | 01 | 光缆 | 04 | 光电复合缆 | 02 | 铝芯 | 06 | （GYTS-24B1+2*16MM） | 米 | 01250101040206 | 01250101 | 16040202 |  | 6 | 传输 | 传输 |  | 0.17 |  | 2015v1.1 | 01250101040206
01 | 基础设施 | 25 | 传输 | 01 | 光缆 | 01 | 光缆 | 05 | GYTZS | 01 | G.652D型单模光纤 | 01 | 12芯 | 米 | 01250101050101 | 01250101 | 16040202 | 是 | 6 | 传输 | 传输 |  | 0.17 |  | 2016v1，商合部 | 01250101050101
01 | 基础设施 | 25 | 传输 | 01 | 光缆 | 01 | 光缆 | 05 | GYTZS | 01 | G.652D型单模光纤 | 02 | 24芯 | 米 | 01250101050102 | 01250101 | 16040202 | 是 | 6 | 传输 | 传输 |  | 0.17 |  | 2016v1，商合部 | 01250101050102
01 | 基础设施 | 25 | 传输 | 01 | 光缆 | 01 | 光缆 | 05 | GYTZS | 01 | G.652D型单模光纤 | 03 | 36芯 | 米 | 01250101050103 | 01250101 | 16040202 | 是 | 6 | 传输 | 传输 |  | 0.17 |  | 2016v1，商合部 | 01250101050103
01 | 基础设施 | 25 | 传输 | 01 | 光缆 | 01 | 光缆 | 05 | GYTZS | 01 | G.652D型单模光纤 | 04 | 48芯 | 米 | 01250101050104 | 01250101 | 16040202 | 是 | 6 | 传输 | 传输 |  | 0.17 |  | 2016v1，商合部 | 01250101050104
01 | 基础设施 | 25 | 传输 | 01 | 光缆 | 01 | 光缆 | 05 | GYTZS | 01 | G.652D型单模光纤 | 05 | 72芯 | 米 | 01250101050105 | 01250101 | 16040202 | 是 | 6 | 传输 | 传输 |  | 0.17 |  | 2016v1，商合部 | 01250101050105
01 | 基础设施 | 25 | 传输 | 01 | 光缆 | 01 | 光缆 | 05 | GYTZS | 01 | G.652D型单模光纤 | 06 | 96芯 | 米 | 01250101050106 | 01250101 | 16040202 | 是 | 6 | 传输 | 传输 |  | 0.17 |  | 2016v1，商合部 | 01250101050106
01 | 基础设施 | 25 | 传输 | 01 | 光缆 | 01 | 光缆 | 05 | GYTZS | 01 | G.652D型单模光纤 | 07 | 144芯 | 米 | 01250101050107 | 01250101 | 16040202 | 是 | 6 | 传输 | 传输 |  | 0.17 |  | 2016v1，商合部 | 01250101050107
01 | 基础设施 | 25 | 传输 | 01 | 光缆 | 01 | 光缆 | 05 | GYTZS | 01 | G.652D型单模光纤 | 08 | 8芯 | 米 | 01250101050108 | 01250101 | 16040202 |  | 6 | 传输 | 传输 |  | 0.17 |  | 2016v5，四川 | 01250101050108
01 | 基础设施 | 25 | 传输 | 01 | 光缆 | 01 | 光缆 | 05 | GYTZS | 02 | G.655型单模光纤 | 01 | 12芯 | 米 | 01250101050201 | 01250101 | 16040202 | 是 | 6 | 传输 | 传输 |  | 0.17 |  | 2016v1，商合部 | 01250101050201
01 | 基础设施 | 25 | 传输 | 01 | 光缆 | 01 | 光缆 | 05 | GYTZS | 02 | G.655型单模光纤 | 02 | 24芯 | 米 | 01250101050202 | 01250101 | 16040202 | 是 | 6 | 传输 | 传输 |  | 0.17 |  | 2016v1，商合部 | 01250101050202
01 | 基础设施 | 25 | 传输 | 01 | 光缆 | 01 | 光缆 | 05 | GYTZS | 02 | G.655型单模光纤 | 03 | 36芯 | 米 | 01250101050203 | 01250101 | 16040202 | 是 | 6 | 传输 | 传输 |  | 0.17 |  | 2016v1，商合部 | 01250101050203
01 | 基础设施 | 25 | 传输 | 01 | 光缆 | 01 | 光缆 | 05 | GYTZS | 02 | G.655型单模光纤 | 04 | 48芯 | 米 | 01250101050204 | 01250101 | 16040202 | 是 | 6 | 传输 | 传输 |  | 0.17 |  | 2016v1，商合部 | 01250101050204
01 | 基础设施 | 25 | 传输 | 01 | 光缆 | 01 | 光缆 | 05 | GYTZS | 02 | G.655型单模光纤 | 05 | 72芯 | 米 | 01250101050205 | 01250101 | 16040202 | 是 | 6 | 传输 | 传输 |  | 0.17 |  | 2016v1，商合部 | 01250101050205
01 | 基础设施 | 25 | 传输 | 01 | 光缆 | 01 | 光缆 | 05 | GYTZS | 02 | G.655型单模光纤 | 06 | 96芯 | 米 | 01250101050206 | 01250101 | 16040202 | 是 | 6 | 传输 | 传输 |  | 0.17 |  | 2016v1，商合部 | 01250101050206
01 | 基础设施 | 25 | 传输 | 01 | 光缆 | 01 | 光缆 | 05 | GYTZS | 02 | G.655型单模光纤 | 07 | 144芯 | 米 | 01250101050207 | 01250101 | 16040202 | 是 | 6 | 传输 | 传输 |  | 0.17 |  | 2016v1，商合部 | 01250101050207
01 | 基础设施 | 25 | 传输 | 01 | 光缆 | 01 | 光缆 | 06 | GYTZA | 01 | G.652D型单模光纤 | 01 | 12芯 | 米 | 01250101060101 | 01250101 | 16040202 | 是 | 6 | 传输 | 传输 |  | 0.17 |  | 2016v1，商合部 | 01250101060101
01 | 基础设施 | 25 | 传输 | 01 | 光缆 | 01 | 光缆 | 06 | GYTZA | 01 | G.652D型单模光纤 | 02 | 24芯 | 米 | 01250101060102 | 01250101 | 16040202 | 是 | 6 | 传输 | 传输 |  | 0.17 |  | 2016v1，商合部 | 01250101060102
01 | 基础设施 | 25 | 传输 | 01 | 光缆 | 01 | 光缆 | 06 | GYTZA | 01 | G.652D型单模光纤 | 03 | 36芯 | 米 | 01250101060103 | 01250101 | 16040202 | 是 | 6 | 传输 | 传输 |  | 0.17 |  | 2016v1，商合部 | 01250101060103
01 | 基础设施 | 25 | 传输 | 01 | 光缆 | 01 | 光缆 | 06 | GYTZA | 01 | G.652D型单模光纤 | 04 | 48芯 | 米 | 01250101060104 | 01250101 | 16040202 | 是 | 6 | 传输 | 传输 |  | 0.17 |  | 2016v1，商合部 | 01250101060104
01 | 基础设施 | 25 | 传输 | 01 | 光缆 | 01 | 光缆 | 06 | GYTZA | 01 | G.652D型单模光纤 | 05 | 72芯 | 米 | 01250101060105 | 01250101 | 16040202 | 是 | 6 | 传输 | 传输 |  | 0.17 |  | 2016v1，商合部 | 01250101060105
01 | 基础设施 | 25 | 传输 | 01 | 光缆 | 01 | 光缆 | 06 | GYTZA | 01 | G.652D型单模光纤 | 06 | 96芯 | 米 | 01250101060106 | 01250101 | 16040202 | 是 | 6 | 传输 | 传输 |  | 0.17 |  | 2016v1，商合部 | 01250101060106
01 | 基础设施 | 25 | 传输 | 01 | 光缆 | 01 | 光缆 | 06 | GYTZA | 01 | G.652D型单模光纤 | 07 | 144芯 | 米 | 01250101060107 | 01250101 | 16040202 | 是 | 6 | 传输 | 传输 |  | 0.17 |  | 2016v1，商合部 | 01250101060107
01 | 基础设施 | 25 | 传输 | 01 | 光缆 | 01 | 光缆 | 06 | GYTZA | 01 | G.652D型单模光纤 | 08 | 8芯 | 米 | 01250101060108 | 01250101 | 16040202 |  | 6 | 传输 | 传输 |  | 0.17 |  | 2016v5，四川 | 01250101060108
01 | 基础设施 | 25 | 传输 | 01 | 光缆 | 01 | 光缆 | 06 | GYTZA | 02 | G.655型单模光纤 | 01 | 12芯 | 米 | 01250101060201 | 01250101 | 16040202 | 是 | 6 | 传输 | 传输 |  | 0.17 |  | 2016v1，商合部 | 01250101060201
01 | 基础设施 | 25 | 传输 | 01 | 光缆 | 01 | 光缆 | 06 | GYTZA | 02 | G.655型单模光纤 | 02 | 24芯 | 米 | 01250101060202 | 01250101 | 16040202 | 是 | 6 | 传输 | 传输 |  | 0.17 |  | 2016v1，商合部 | 01250101060202
01 | 基础设施 | 25 | 传输 | 01 | 光缆 | 01 | 光缆 | 06 | GYTZA | 02 | G.655型单模光纤 | 03 | 36芯 | 米 | 01250101060203 | 01250101 | 16040202 | 是 | 6 | 传输 | 传输 |  | 0.17 |  | 2016v1，商合部 | 01250101060203
01 | 基础设施 | 25 | 传输 | 01 | 光缆 | 01 | 光缆 | 06 | GYTZA | 02 | G.655型单模光纤 | 04 | 48芯 | 米 | 01250101060204 | 01250101 | 16040202 | 是 | 6 | 传输 | 传输 |  | 0.17 |  | 2016v1，商合部 | 01250101060204
01 | 基础设施 | 25 | 传输 | 01 | 光缆 | 01 | 光缆 | 06 | GYTZA | 02 | G.655型单模光纤 | 05 | 72芯 | 米 | 01250101060205 | 01250101 | 16040202 | 是 | 6 | 传输 | 传输 |  | 0.17 |  | 2016v1，商合部 | 01250101060205
01 | 基础设施 | 25 | 传输 | 01 | 光缆 | 01 | 光缆 | 06 | GYTZA | 02 | G.655型单模光纤 | 06 | 96芯 | 米 | 01250101060206 | 01250101 | 16040202 | 是 | 6 | 传输 | 传输 |  | 0.17 |  | 2016v1，商合部 | 01250101060206
01 | 基础设施 | 25 | 传输 | 01 | 光缆 | 01 | 光缆 | 06 | GYTZA | 02 | G.655型单模光纤 | 07 | 144芯 | 米 | 01250101060207 | 01250101 | 16040202 | 是 | 6 | 传输 | 传输 |  | 0.17 |  | 2016v1，商合部 | 01250101060207
01 | 基础设施 | 25 | 传输 | 01 | 光缆 | 01 | 光缆 | 07 | GYTA53 | 01 | G.652D型单模光纤 | 01 | 12芯 | 米 | 01250101070101 | 01250101 | 16040202 | 是 | 6 | 传输 | 传输 |  | 0.17 |  | 2016v1，商合部 | 01250101070101
01 | 基础设施 | 25 | 传输 | 01 | 光缆 | 01 | 光缆 | 07 | GYTA53 | 01 | G.652D型单模光纤 | 02 | 24芯 | 米 | 01250101070102 | 01250101 | 16040202 | 是 | 6 | 传输 | 传输 |  | 0.17 |  | 2016v1，商合部 | 01250101070102
01 | 基础设施 | 25 | 传输 | 01 | 光缆 | 01 | 光缆 | 07 | GYTA53 | 01 | G.652D型单模光纤 | 03 | 36芯 | 米 | 01250101070103 | 01250101 | 16040202 | 是 | 6 | 传输 | 传输 |  | 0.17 |  | 2016v1，商合部 | 01250101070103
01 | 基础设施 | 25 | 传输 | 01 | 光缆 | 01 | 光缆 | 07 | GYTA53 | 01 | G.652D型单模光纤 | 04 | 48芯 | 米 | 01250101070104 | 01250101 | 16040202 | 是 | 6 | 传输 | 传输 |  | 0.17 |  | 2016v1，商合部 | 01250101070104
01 | 基础设施 | 25 | 传输 | 01 | 光缆 | 01 | 光缆 | 07 | GYTA53 | 01 | G.652D型单模光纤 | 05 | 72芯 | 米 | 01250101070105 | 01250101 | 16040202 | 是 | 6 | 传输 | 传输 |  | 0.17 |  | 2016v1，商合部 | 01250101070105
01 | 基础设施 | 25 | 传输 | 01 | 光缆 | 01 | 光缆 | 07 | GYTA53 | 01 | G.652D型单模光纤 | 06 | 96芯 | 米 | 01250101070106 | 01250101 | 16040202 | 是 | 6 | 传输 | 传输 |  | 0.17 |  | 2016v1，商合部 | 01250101070106
01 | 基础设施 | 25 | 传输 | 01 | 光缆 | 01 | 光缆 | 07 | GYTA53 | 01 | G.652D型单模光纤 | 07 | 144芯 | 米 | 01250101070107 | 01250101 | 16040202 | 是 | 6 | 传输 | 传输 |  | 0.17 |  | 2016v1，商合部 | 01250101070107
01 | 基础设施 | 25 | 传输 | 01 | 光缆 | 01 | 光缆 | 07 | GYTA53 | 02 | G.655型单模光纤 | 01 | 12芯 | 米 | 01250101070201 | 01250101 | 16040202 | 是 | 6 | 传输 | 传输 |  | 0.17 |  | 2016v1，商合部 | 01250101070201
01 | 基础设施 | 25 | 传输 | 01 | 光缆 | 01 | 光缆 | 07 | GYTA53 | 02 | G.655型单模光纤 | 02 | 24芯 | 米 | 01250101070202 | 01250101 | 16040202 | 是 | 6 | 传输 | 传输 |  | 0.17 |  | 2016v1，商合部 | 01250101070202
01 | 基础设施 | 25 | 传输 | 01 | 光缆 | 01 | 光缆 | 07 | GYTA53 | 02 | G.655型单模光纤 | 03 | 36芯 | 米 | 01250101070203 | 01250101 | 16040202 | 是 | 6 | 传输 | 传输 |  | 0.17 |  | 2016v1，商合部 | 01250101070203
01 | 基础设施 | 25 | 传输 | 01 | 光缆 | 01 | 光缆 | 07 | GYTA53 | 02 | G.655型单模光纤 | 04 | 48芯 | 米 | 01250101070204 | 01250101 | 16040202 | 是 | 6 | 传输 | 传输 |  | 0.17 |  | 2016v1，商合部 | 01250101070204
01 | 基础设施 | 25 | 传输 | 01 | 光缆 | 01 | 光缆 | 07 | GYTA53 | 02 | G.655型单模光纤 | 05 | 72芯 | 米 | 01250101070205 | 01250101 | 16040202 | 是 | 6 | 传输 | 传输 |  | 0.17 |  | 2016v1，商合部 | 01250101070205
01 | 基础设施 | 25 | 传输 | 01 | 光缆 | 01 | 光缆 | 07 | GYTA53 | 02 | G.655型单模光纤 | 06 | 96芯 | 米 | 01250101070206 | 01250101 | 16040202 | 是 | 6 | 传输 | 传输 |  | 0.17 |  | 2016v1，商合部 | 01250101070206
01 | 基础设施 | 25 | 传输 | 01 | 光缆 | 01 | 光缆 | 07 | GYTA53 | 02 | G.655型单模光纤 | 07 | 144芯 | 米 | 01250101070207 | 01250101 | 16040202 | 是 | 6 | 传输 | 传输 |  | 0.17 |  | 2016v1，商合部 | 01250101070207
01 | 基础设施 | 25 | 传输 | 01 | 光缆 | 01 | 光缆 | 07 | GYTA53 | 02 | G.655型单模光纤 | 08 | 6芯 | 米 | 01250101070208 | 01250101 | 16040202 |  | 6 | 传输 | 传输 |  | 0.17 |  | 2017v1，江苏 | 01250101070208
01 | 基础设施 | 25 | 传输 | 01 | 光缆 | 01 | 光缆 | 08 | GYTA54 | 01 | G.652D型单模光纤 | 01 | 12芯 | 米 | 01250101080101 | 01250101 | 16040202 | 是 | 6 | 传输 | 传输 |  | 0.17 |  | 2016v1，商合部 | 01250101080101
01 | 基础设施 | 25 | 传输 | 01 | 光缆 | 01 | 光缆 | 08 | GYTA54 | 01 | G.652D型单模光纤 | 02 | 24芯 | 米 | 01250101080102 | 01250101 | 16040202 | 是 | 6 | 传输 | 传输 |  | 0.17 |  | 2016v1，商合部 | 01250101080102
01 | 基础设施 | 25 | 传输 | 01 | 光缆 | 01 | 光缆 | 08 | GYTA54 | 01 | G.652D型单模光纤 | 03 | 36芯 | 米 | 01250101080103 | 01250101 | 16040202 | 是 | 6 | 传输 | 传输 |  | 0.17 |  | 2016v1，商合部 | 01250101080103
01 | 基础设施 | 25 | 传输 | 01 | 光缆 | 01 | 光缆 | 08 | GYTA54 | 01 | G.652D型单模光纤 | 04 | 48芯 | 米 | 01250101080104 | 01250101 | 16040202 | 是 | 6 | 传输 | 传输 |  | 0.17 |  | 2016v1，商合部 | 01250101080104
01 | 基础设施 | 25 | 传输 | 01 | 光缆 | 01 | 光缆 | 08 | GYTA54 | 01 | G.652D型单模光纤 | 05 | 72芯 | 米 | 01250101080105 | 01250101 | 16040202 | 是 | 6 | 传输 | 传输 |  | 0.17 |  | 2016v1，商合部 | 01250101080105
01 | 基础设施 | 25 | 传输 | 01 | 光缆 | 01 | 光缆 | 08 | GYTA54 | 01 | G.652D型单模光纤 | 06 | 96芯 | 米 | 01250101080106 | 01250101 | 16040202 | 是 | 6 | 传输 | 传输 |  | 0.17 |  | 2016v1，商合部 | 01250101080106
01 | 基础设施 | 25 | 传输 | 01 | 光缆 | 01 | 光缆 | 08 | GYTA54 | 01 | G.652D型单模光纤 | 07 | 144芯 | 米 | 01250101080107 | 01250101 | 16040202 | 是 | 6 | 传输 | 传输 |  | 0.17 |  | 2016v1，商合部 | 01250101080107
01 | 基础设施 | 25 | 传输 | 01 | 光缆 | 01 | 光缆 | 08 | GYTA54 | 02 | G.655型单模光纤 | 01 | 12芯 | 米 | 01250101080201 | 01250101 | 16040202 | 是 | 6 | 传输 | 传输 |  | 0.17 |  | 2016v1，商合部 | 01250101080201
01 | 基础设施 | 25 | 传输 | 01 | 光缆 | 01 | 光缆 | 08 | GYTA54 | 02 | G.655型单模光纤 | 02 | 24芯 | 米 | 01250101080202 | 01250101 | 16040202 | 是 | 6 | 传输 | 传输 |  | 0.17 |  | 2016v1，商合部 | 01250101080202
01 | 基础设施 | 25 | 传输 | 01 | 光缆 | 01 | 光缆 | 08 | GYTA54 | 02 | G.655型单模光纤 | 03 | 36芯 | 米 | 01250101080203 | 01250101 | 16040202 | 是 | 6 | 传输 | 传输 |  | 0.17 |  | 2016v1，商合部 | 01250101080203
01 | 基础设施 | 25 | 传输 | 01 | 光缆 | 01 | 光缆 | 08 | GYTA54 | 02 | G.655型单模光纤 | 04 | 48芯 | 米 | 01250101080204 | 01250101 | 16040202 | 是 | 6 | 传输 | 传输 |  | 0.17 |  | 2016v1，商合部 | 01250101080204
01 | 基础设施 | 25 | 传输 | 01 | 光缆 | 01 | 光缆 | 08 | GYTA54 | 02 | G.655型单模光纤 | 05 | 72芯 | 米 | 01250101080205 | 01250101 | 16040202 | 是 | 6 | 传输 | 传输 |  | 0.17 |  | 2016v1，商合部 | 01250101080205
01 | 基础设施 | 25 | 传输 | 01 | 光缆 | 01 | 光缆 | 08 | GYTA54 | 02 | G.655型单模光纤 | 06 | 96芯 | 米 | 01250101080206 | 01250101 | 16040202 | 是 | 6 | 传输 | 传输 |  | 0.17 |  | 2016v1，商合部 | 01250101080206
01 | 基础设施 | 25 | 传输 | 01 | 光缆 | 01 | 光缆 | 08 | GYTA54 | 02 | G.655型单模光纤 | 07 | 144芯 | 米 | 01250101080207 | 01250101 | 16040202 | 是 | 6 | 传输 | 传输 |  | 0.17 |  | 2016v1，商合部 | 01250101080207
01 | 基础设施 | 25 | 传输 | 01 | 光缆 | 01 | 光缆 | 09 | GYDTZA53 | 01 | G.652D型单模光纤 | 01 | 144芯 | 米 | 01250101090101 | 01250101 | 16040202 |  | 6 | 传输 | 传输 |  | 0.17 |  | 2017v1，辽宁 | 01250101090101
01 | 基础设施 | 25 | 传输 | 02 | 传输配套设备 | 01 | 光纤配线架 | 01 | 光纤配线架 | 01 | 144芯 |  |  | 只 | 012502010101 | 01250201 | 16040202 |  | 6 | 传输 | 传输 |  | 0.17 |  | 2015v1 | 01250201010100
01 | 基础设施 | 25 | 传输 | 02 | 传输配套设备 | 01 | 光纤配线架 | 01 | 光纤配线架 | 02 | 288芯 |  |  | 只 | 012502010102 | 01250201 | 16040202 |  | 6 | 传输 | 传输 |  | 0.17 |  | 2015v1 | 01250201010200
01 | 基础设施 | 25 | 传输 | 02 | 传输配套设备 | 01 | 光纤配线架 | 01 | 光纤配线架 | 03 | 576芯 | 01 | 72熔纤/框*8框(含FC适配器、尾纤) | 只 | 01250201010301 | 01250201 | 16040202 |  | 6 | 传输 | 传输 |  | 0.17 |  | 2017v1，辽宁 | 01250201010301
01 | 基础设施 | 25 | 传输 | 02 | 传输配套设备 | 01 | 光纤配线架 | 01 | 光纤配线架 | 04 | 72芯 | 01 | 熔接子框 | 只 | 01250201010401 | 01250201 | 16040202 |  | 6 | 传输 | 传输 |  | 0.17 |  | 2017v4，上海 | 01250201010401 | 基础设施-传输-传输配套设备-光纤配线架-光纤配线架-72芯-熔接子框(01250201010401)
01 | 基础设施 | 25 | 传输 | 02 | 传输配套设备 | 02 | 光缆交接箱 | 01 | 壁挂式光缆分纤箱 | 01 | 12芯 |  |  | 只 | 012502020101 | 01250202 | 16040202 |  | 6 | 传输 | 传输 |  | 0.17 |  | 2015v1 | 01250202010100
01 | 基础设施 | 25 | 传输 | 02 | 传输配套设备 | 02 | 光缆交接箱 | 01 | 壁挂式光缆分纤箱 | 02 | 24芯 |  |  | 只 | 012502020102 | 01250202 | 16040202 |  | 6 | 传输 | 传输 |  | 0.17 |  | 2015v1 | 01250202010200
01 | 基础设施 | 25 | 传输 | 02 | 传输配套设备 | 02 | 光缆交接箱 | 01 | 壁挂式光缆分纤箱 | 03 | 48芯 |  |  | 只 | 012502020103 | 01250202 | 16040202 |  | 6 | 传输 | 传输 |  | 0.17 |  | 2015v1 | 01250202010300
01 | 基础设施 | 25 | 传输 | 02 | 传输配套设备 | 02 | 光缆交接箱 | 01 | 壁挂式光缆分纤箱 | 04 | 96芯 |  |  | 只 | 012502020104 | 01250202 | 16040202 |  | 6 | 传输 | 传输 |  | 0.17 |  | 2015v1 | 01250202010400
01 | 基础设施 | 25 | 传输 | 02 | 传输配套设备 | 02 | 光缆交接箱 | 01 | 壁挂式光缆分纤箱 | 05 | 288芯 | 01 | 满足48芯直熔/熔配一体化模块为12芯或24芯(含FC适配器、尾纤) | 只 | 01250202010501 | 01250202 | 16040202 |  | 6 | 传输 | 传输 |  | 0.17 |  | 2017v1，辽宁 | 01250202010501
01 | 基础设施 | 25 | 传输 | 02 | 传输配套设备 | 02 | 光缆交接箱 | 02 | 落地式光缆交接箱 | 01 | 288芯 | 01 | 满足48芯直熔/熔配一体化模块为12芯或24芯(含FC适配器、尾纤) | 只 | 01250202020101 | 01250202 | 16040202 |  | 6 | 传输 | 传输 |  | 0.17 |  | 2017v2，吉林 | 01250202020101
01 | 基础设施 | 25 | 传输 | 02 | 传输配套设备 | 03 | 微波 | 01 | IP微波设备 | 01 | GE接口 |  |  | 跳 | 012502030101 | 01250203 | 16040202 |  | 6 | 传输 | 传输 |  | 0.17 |  | 2016v4，天津 | 01250203010100
01 | 基础设施 | 25 | 传输 | 04 | 管道 | 01 | 管道 | 01 | 梅花管 |  |  |  |  | 米 | 0125040101 | 01250401 | 16040202 |  | 6 | 传输 | 传输 |  | 0.17 |  | 2016v1，宁夏 | 01250401010000
Note on N51: 肖俊: 公安监控杆
Note on N52: 肖俊: 公安监控杆
Note on N89: 肖俊: 三角形平台，预留一层
Note on N131: 肖俊: 三角形平台，预留一层
Note on N173: 肖俊: 三角形平台，预留一层
Note on N203: 肖俊: 外法兰，适用于山高不超过30m的山区
Note on N205: 肖俊: 公安监控杆
Note on N207: 肖俊: 公安监控杆
Note on N286: 肖俊: 适用于山高不超过50m的山区
Note on N781: 肖俊: 适用于山高不超过50m的山区
Note on N841: 肖俊: 大抱杆，适用于山高不超过30m的山区
Note on N843: 肖俊: 大抱杆，适用于山高不超过30m的山区
Note on N844: 肖俊: 大抱杆，适用于山高不超过30m的山区
Note on N849: 肖俊: 大抱杆，适用于山高不超过30m的山区
Note on N850: 肖俊: 大抱杆，适用于山高不超过30m的山区
Note on N851: 肖俊: 大抱杆，适用于山高不超过30m的山区
Note on H2409: 肖俊: 按需定制生产、现场现场切割安装
Note on H2468: 肖俊: 工厂标准化预制产品、不带铁甲防护
Note on H2476: 肖俊: 工厂标准化预制产品、带铁甲防护

## Part3工程服务模块编码(2017v4)
类编码 | 类资产描述 | 项编码 | 项资产描述 | 目编码 | 目资产描述 | 节编码 | 节资产描述 | 子类编码 | 子类资产描述 | 子项编码 | 子项资产描述 | 计量单位 | 服务编码 | 对应形成的固定资产 | 对应的会计科目 | 对应商合平台编码 | 子专业分类编码 | 子专业分类名称 | 产品专业分类名称 | 单价 | 税率 | 服务模块中安全生产费（元） | 基准价(不含增值税/元) | 工作内容 | 修订情况 | 补齐12位的编码
90 | 工程服务 | 01 | 新建 | 01 | 施工 | 01 | 铁塔 | 01 | 钢塔桅安装、塔房一体化安装 |  |  | 元/塔 | 9001010101 | 0101或0102 | 16040101 | 线下采购 | 01 | 塔桅施工 | 铁塔 |  | 0 | 各省自行维护 | 各省自行测算 | 针对物资中供应商包安装的所有塔类，管塔类（含灯杆塔、单管塔、景观塔、仿生树）、桁架塔（含三管塔、角钢塔）、快装站、屋面塔（含屋面自立塔、景观塔、拉线塔、增高架、支撑杆、抱杆等）、新型塔桅、美化产品等安装费、机械台班费。塔房一体化安装费、基础垫层处理、机械台班、100米内二次搬运。 | 2015v1 | 900101010100
90 | 工程服务 | 01 | 新建 | 01 | 施工 | 01 | 铁塔 | 02 | 简易塔桅安装 |  |  | 元/根 | 9001010102 | 0101或0102 | 16040101 | 线下采购 | 01 | 塔桅施工 | 铁塔 |  | 0 | 各省自行维护 | 4500 | 简易塔桅（含油木杆、水泥杆等），以“根”为单位综合报价。工作内容包括：1、榀接杆基础：放线定位、平整场地、铲除山坡、基坑开挖、基坑回填（见单体设计图纸)、余土余泥外运（含5公里运距）、场地清理。2、地锚基础（见单体设计图纸）。3、榀接杆制作安装及钢平台制作安装（含人共、机械台班、材料费用、措施费、雨篷及防盗护笼等）（见单体设计图纸），含二次搬运。 | 2016v2，修改工作内容 | 900101010200
90 | 工程服务 | 01 | 新建 | 01 | 施工 | 01 | 铁塔 | 03 | 铁塔平原二次搬运 | 01 | 100米-300米 | 元/站 | 900101010301 | 0101或0102 | 16040101 | 线下采购 | 01 | 塔桅施工 | 其他 |  | 0 | 各省自行维护 | 3000 | 在平原地区，从运输车辆不能行使的地点算起，需要人力或其它方式进行二次或多次的转运到达施工地点之间的距离，多次搬运不重复计算距离，100m以内不计费。抱杆、支撑杆、美化罩、拉线桅杆、水泥杆不计取二次搬运费。 | 2015v1 | 900101010301
90 | 工程服务 | 01 | 新建 | 01 | 施工 | 01 | 铁塔 | 03 | 铁塔平原二次搬运 | 02 | 300米-500米 | 元/站 | 900101010302 | 0101或0102 | 16040101 | 线下采购 | 01 | 塔桅施工 | 其他 |  | 0 | 各省自行维护 | 4500 |  | 2015v1 | 900101010302
90 | 工程服务 | 01 | 新建 | 01 | 施工 | 01 | 铁塔 | 03 | 铁塔平原二次搬运 | 03 | 500米以上 | 元/站 | 900101010303 | 0101或0102 | 16040101 | 线下采购 | 01 | 塔桅施工 | 其他 |  | 0 | 各省自行维护 | 6000 |  | 2015v1 | 900101010303
90 | 工程服务 | 01 | 新建 | 01 | 施工 | 01 | 铁塔 | 03 | 铁塔平原二次搬运 | 96 | 按工作量计价 | 元/吨•十米 | 900101010396 | 0101或0102 | 16040101 | 线下采购 | 01 | 塔桅施工 | 其他 |  | 0 | 各省自行维护 | 各省自行测算 | 在平原地区，从运输车辆不能行使的地点算起，需要人力或其它方式进行二次或多次的转运到达施工地点之间的距离，多次搬运不重复计算距离。根据实际搬运工作量计费。抱杆、支撑杆、美化罩、拉线桅杆、水泥杆不计取二次搬运费。 | 2016v5，甘肃 | 900101010396
90 | 工程服务 | 01 | 新建 | 01 | 施工 | 01 | 铁塔 | 04 | 铁塔山区丘陵二次搬运 | 01 | 100米-300米 | 元/站 | 900101010401 | 0101或0102 | 16040101 | 线下采购 | 01 | 塔桅施工 | 其他 |  | 0 | 各省自行维护 | 4500 | 在山区、丘陵地区，从运输车辆不能行使的地点算起，需要人力或其它方式进行二次或多次的转运到达施工地点之间的距离，多次搬运不重复计算距离，100m以内不计费。抱杆、支撑杆、美化罩、拉线桅杆、水泥杆不计取二次搬运费。 | 2015v1 | 900101010401
90 | 工程服务 | 01 | 新建 | 01 | 施工 | 01 | 铁塔 | 04 | 铁塔山区丘陵二次搬运 | 02 | 300米-500米 | 元/站 | 900101010402 | 0101或0102 | 16040101 | 线下采购 | 01 | 塔桅施工 | 其他 |  | 0 | 各省自行维护 | 6000 |  | 2015v1 | 900101010402
90 | 工程服务 | 01 | 新建 | 01 | 施工 | 01 | 铁塔 | 04 | 铁塔山区丘陵二次搬运 | 03 | 500米以上 | 元/站 | 900101010403 | 0101或0102 | 16040101 | 线下采购 | 01 | 塔桅施工 | 其他 |  | 0 | 各省自行维护 | 7500 |  | 2015v1 | 900101010403
90 | 工程服务 | 01 | 新建 | 01 | 施工 | 01 | 铁塔 | 04 | 铁塔山区丘陵二次搬运 | 96 | 按工作量计价 | 元/吨•十米 | 900101010496 | 0101或0102 | 16040101 | 线下采购 | 01 | 塔桅施工 | 其他 |  | 0 | 各省自行维护 | 各省自行测算 | 在山区、丘陵地区，从运输车辆不能行使的地点算起，需要人力或其它方式进行二次或多次的转运到达施工地点之间的距离，多次搬运不重复计算距离。根据实际搬运工作量计费。抱杆、支撑杆、美化罩、拉线桅杆、水泥杆不计取二次搬运费。 | 2016v5，甘肃 | 900101010496
90 | 工程服务 | 01 | 新建 | 01 | 施工 | 01 | 铁塔 | 05 | 美化天线外罩安装 |  |  | 元/副 | 9001010105 | 0101或0102 | 16040101 | 线下采购 | 01 | 塔桅施工 | 铁塔 |  | 0 | 各省自行维护 | 2400 | 美化天线外罩安装，含运输、二次搬运 | 2015v1.2，广东 | 900101010500
90 | 工程服务 | 01 | 新建 | 01 | 施工 | 01 | 铁塔 | 06 | 小微站新增抱杆 | 01 | 长6米/大于等于76*5 | 元/副 | 900101010601 | 0101或0102 | 16040101 | 线下采购 | 01 | 塔桅施工 | 小微站 |  | 0 | 各省自行维护 | 各省自行测算 | 包含塔材（含施工辅助材料及材料损耗费）、加工、镀锌、运输、安装、搬运费、安全生产费、规费、税金、及交付使用前的看护费等 | 2017v4，陕西 | 900101010601 | 工程服务-新建-施工-铁塔-小微站新增抱杆-长6米/大于等于76*5(900101010601)
90 | 工程服务 | 01 | 新建 | 01 | 施工 | 01 | 铁塔 | 06 | 小微站新增抱杆 | 02 | 长3米/大于等于76*5 | 元/副 | 900101010602 | 0101或0102 | 16040101 | 线下采购 | 01 | 塔桅施工 | 小微站 |  | 0 | 各省自行维护 | 各省自行测算 |  | 2017v4，陕西 | 900101010602 | 工程服务-新建-施工-铁塔-小微站新增抱杆-长3米/大于等于76*5(900101010602)
90 | 工程服务 | 01 | 新建 | 01 | 施工 | 01 | 铁塔 | 06 | 小微站新增抱杆 | 03 | 长2米/大于等于70*5 | 元/副 | 900101010603 | 0101或0102 | 16040101 | 线下采购 | 01 | 塔桅施工 | 小微站 |  | 0 | 各省自行维护 | 各省自行测算 |  | 2017v4，陕西 | 900101010603 | 工程服务-新建-施工-铁塔-小微站新增抱杆-长2米/大于等于70*5(900101010603)
90 | 工程服务 | 01 | 新建 | 01 | 施工 | 01 | 铁塔 | 06 | 小微站新增抱杆 | 04 | 长1.5米/大于等于70*5 | 元/副 | 900101010604 | 0101或0102 | 16040101 | 线下采购 | 01 | 塔桅施工 | 小微站 |  | 0 | 各省自行维护 | 各省自行测算 |  | 2017v4，陕西 | 900101010604 | 工程服务-新建-施工-铁塔-小微站新增抱杆-长1.5米/大于等于70*5(900101010604)
90 | 工程服务 | 01 | 新建 | 01 | 施工 | 01 | 铁塔 | 06 | 小微站新增抱杆 | 05 | 长0.5米支撑杆/规格70*4 | 元/副 | 900101010605 | 0101或0102 | 16040101 | 线下采购 | 01 | 塔桅施工 | 小微站 |  | 0 | 各省自行维护 | 各省自行测算 |  | 2017v4，陕西 | 900101010605 | 工程服务-新建-施工-铁塔-小微站新增抱杆-长0.5米支撑杆/规格70*4(900101010605)
90 | 工程服务 | 01 | 新建 | 01 | 施工 | 01 | 铁塔 | 07 | 小微站灯杆塔安装 | 01 | 3米-6米(含) | 元/杆 | 900101010701 | 0101或0102 | 16040101 | 线下采购 | 01 | 塔桅施工 | 小微站 |  | 0 | 各省自行维护 | 各省自行测算 | 包含塔材（含施工辅助材料及材料损耗费）、加工、镀锌、运输、安装、搬运费、安全生产费、规费、税金、及交付使用前的看护费等，含地网搭接 | 2017v4，陕西 | 900101010701 | 工程服务-新建-施工-铁塔-小微站灯杆塔安装-3米-6米(含)(900101010701)
90 | 工程服务 | 01 | 新建 | 01 | 施工 | 01 | 铁塔 | 07 | 小微站灯杆塔安装 | 02 | 6米-9米(含) | 元/杆 | 900101010702 | 0101或0102 | 16040101 | 线下采购 | 01 | 塔桅施工 | 小微站 |  | 0 | 各省自行维护 | 各省自行测算 | 包含塔材（含施工辅助材料及材料损耗费）、加工、镀锌、运输、安装、搬运费、安全生产费、规费、税金、及交付使用前的看护费等；含地网搭接 | 2017v4，陕西 | 900101010702 | 工程服务-新建-施工-铁塔-小微站灯杆塔安装-6米-9米(含)(900101010702)
90 | 工程服务 | 01 | 新建 | 01 | 施工 | 01 | 铁塔 | 07 | 小微站灯杆塔安装 | 03 | 9米-15米(含) | 元/杆 | 900101010703 | 0101或0102 | 16040101 | 线下采购 | 01 | 塔桅施工 | 小微站 |  | 0 | 各省自行维护 | 各省自行测算 | 包含塔材（含施工辅助材料及材料损耗费）、加工、镀锌、运输、安装、搬运费、安全生产费、规费、税金、及交付使用前的看护费等 | 2017v4，陕西 | 900101010703 | 工程服务-新建-施工-铁塔-小微站灯杆塔安装-9米-15米(含)(900101010703)
90 | 工程服务 | 01 | 新建 | 01 | 施工 | 01 | 铁塔 | 07 | 小微站灯杆塔安装 | 04 | 15米-18米(含) | 元/杆 | 900101010704 | 0101或0102 | 16040101 | 线下采购 | 01 | 塔桅施工 | 小微站 |  | 0 | 各省自行维护 | 各省自行测算 | 包含塔材（含施工辅助材料及材料损耗费）、加工、镀锌、运输、安装、搬运费、安全生产费、规费、税金、及交付使用前的看护费等 | 2017v4，陕西 | 900101010704 | 工程服务-新建-施工-铁塔-小微站灯杆塔安装-15米-18米(含)(900101010704)
90 | 工程服务 | 01 | 新建 | 01 | 施工 | 01 | 铁塔 | 07 | 小微站灯杆塔安装 | 05 | 18米-20米(含) | 元/杆 | 900101010705 | 0101或0102 | 16040101 | 线下采购 | 01 | 塔桅施工 | 小微站 |  | 0 | 各省自行维护 | 各省自行测算 | 包含塔材（含施工辅助材料及材料损耗费）、加工、镀锌、运输、安装、搬运费、安全生产费、规费、税金、及交付使用前的看护费等 | 2017v4，陕西 | 900101010705 | 工程服务-新建-施工-铁塔-小微站灯杆塔安装-18米-20米(含)(900101010705)
90 | 工程服务 | 01 | 新建 | 01 | 施工 | 02 | 塔基 | 01 | 独立基础、筏板基础（各类土） | 01 | 各类土30立方米及以下 | 元/立方米 | 900101020101 | 0101或0102 | 16040101 | 线下采购 | 02 | 塔基施工 | 塔基 | 1609.73 | 0 | 各省自行维护 | 各省自行测算 | 独立基础、筏板基础以每“立方米”综合报价，工作内容包括：放线定位、平整场地、基坑开挖、支模浇筑垫层混凝土、基础钢筋制作绑扎、地脚螺栓固定安装（制作费包含在铁塔费用中）、支模浇筑基础混凝土、混凝土养护、基坑回填（应清除杂土，用碎石掺入适量粘土回填且分层夯实，回填土重度不得小于17KN/m3),余土余泥外运（含5公里运距）、场地清理。包含工程不可预见的发电、抽水，三通一平、100米内二次搬运等内容;以上报价基础混凝土标号以C30为准(可根据各省情况调整)，垫层混凝土标号以C15为准，含钢量柱单边配筋率不低于0.2%，板配筋率不低于0.15%，具体以塔基设计图纸为准。 | 2016v2 | 900101020101
90 | 工程服务 | 01 | 新建 | 01 | 施工 | 02 | 塔基 | 01 | 独立基础、筏板基础（各类土） | 02 | 各类土30立方米以上 | 元/立方米 | 900101020102 | 0101或0102 | 16040101 | 线下采购 | 02 | 塔基施工 | 塔基 | 1562.41 | 0 | 各省自行维护 | 各省自行测算 |  | 2016v2 | 900101020102
90 | 工程服务 | 01 | 新建 | 01 | 施工 | 02 | 塔基 | 01 | 独立基础、筏板基础（各类土） | 03 | 各类土15立方米及以下 | 元/立方米 | 900101020103 | 0101或0102 | 16040101 | 线下采购 | 02 | 塔基施工 | 塔基 |  | 0 | 各省自行维护 | 各省自行测算 |  | 2017v4，西藏 | 900101020103 | 工程服务-新建-施工-塔基-独立基础、筏板基础（各类土）-各类土15立方米及以下(900101020103)
90 | 工程服务 | 01 | 新建 | 01 | 施工 | 02 | 塔基 | 02 | 独立基础、筏板基础（土+各类岩石） | 01 | 土+各类岩石土30立方米及以下 | 元/立方米 | 900101020201 | 0101或0102 | 16040101 | 线下采购 | 02 | 塔基施工 | 塔基 | 1777.88 | 0 | 各省自行维护 | 各省自行测算 |  | 2016v2 | 900101020201
90 | 工程服务 | 01 | 新建 | 01 | 施工 | 02 | 塔基 | 02 | 独立基础、筏板基础（土+各类岩石） | 02 | 土+各类岩石30立方米以上 | 元/立方米 | 900101020202 | 0101或0102 | 16040101 | 线下采购 | 02 | 塔基施工 | 塔基 | 1737.52 | 0 | 各省自行维护 | 各省自行测算 |  | 2016v2 | 900101020202
90 | 工程服务 | 01 | 新建 | 01 | 施工 | 02 | 塔基 | 03 | 人工挖孔桩（各类土） | 00 | 土方量30立方米以上 | 元/立方米 | 900101020300 | 0101或0102 | 16040101 | 线下采购 | 02 | 塔基施工 | 塔基 | 1307.89 | 0 | 各省自行维护 | 3100 | 1、人工挖孔灌注桩基础以每“立方米”综合报价，包括：放线定位、平整场地、桩孔开挖、现浇混凝土护壁、钢筋笼制作安装、地脚螺栓安装（制作费包含在铁塔费用中）、桩身混凝土浇筑、余土外运（含5公里运距）、场地清理。按开挖地质类型不同分别报价。 2、包含工程不可预见的发电、抽水，三通一平，100米内二次搬运等内容。 3、以上报价桩身以混凝土标号C30为准，桩身配筋率不低于0.2%~0.65%，具体以塔基设计图纸为准。 | 2016v2，修改工作内容 | 900101020300
90 | 工程服务 | 01 | 新建 | 01 | 施工 | 02 | 塔基 | 03 | 人工挖孔桩（各类土） | 01 | 土方量15-30立方米 | 元/立方米 | 900101020301 | 0101或0102 | 16040101 | 线下采购 | 02 | 塔基施工 | 塔基 | 1434.8 | 0 | 各省自行维护 | 4260.07 |  | 2016v2，修改工作内容 | 900101020301
90 | 工程服务 | 01 | 新建 | 01 | 施工 | 02 | 塔基 | 03 | 人工挖孔桩（各类土） | 02 | 土方量15立方米以下 | 元/立方米 | 900101020302 | 0101或0102 | 16040101 | 线下采购 | 02 | 塔基施工 | 塔基 | 1688.95 | 0 | 各省自行维护 | 6155.08 |  | 2016v2，修改工作内容 | 900101020302
90 | 工程服务 | 01 | 新建 | 01 | 施工 | 02 | 塔基 | 04 | 人工挖孔桩（土+各类岩石） | 00 | 土方量30立方米以上 | 元/立方米 | 900101020400 | 0101或0102 | 16040101 | 线下采购 | 02 | 塔基施工 | 塔基 | 1557.75 | 0 | 各省自行维护 | 3100 | 1、人工挖孔灌注桩基础以每“立方米”综合报价，包括：放线定位、平整场地、桩孔开挖、现浇混凝土护壁、钢筋笼制作安装、地脚螺栓安装（制作费包含在铁塔费用中）、桩身混凝土浇筑、余土外运（含5公里运距）、场地清理。按开挖地质类型不同分别报价。 2、包含工程不可预见的发电、抽水，三通一平，100米内二次搬运等内容。 3、以上报价桩身以混凝土标号C30为准，桩身配筋率不低于0.2%~0.65%，具体以塔基设计图纸为准。 | 2016v2，修改子类描述；修改工作内容 | 900101020400
90 | 工程服务 | 01 | 新建 | 01 | 施工 | 02 | 塔基 | 04 | 人工挖孔桩（土+各类岩石） | 01 | 土方量15-30立方米 | 元/立方米 | 900101020401 | 0101或0102 | 16040101 | 线下采购 | 02 | 塔基施工 | 塔基 | 1729.48 | 0 | 各省自行维护 | 4832.09 |  | 2016v2，修改子类描述；修改工作内容 | 900101020401
90 | 工程服务 | 01 | 新建 | 01 | 施工 | 02 | 塔基 | 04 | 人工挖孔桩（土+各类岩石） | 02 | 土方量15立方米以下 | 元/立方米 | 900101020402 | 0101或0102 | 16040101 | 线下采购 | 02 | 塔基施工 | 塔基 | 1862.52 | 0 | 各省自行维护 | 6772.25 |  | 2016v2，修改子类描述；修改工作内容 | 900101020402
90 | 工程服务 | 01 | 新建 | 01 | 施工 | 02 | 塔基 | 05 | 机械钻孔桩 | 00 | 土方量30立方米以上 | 元/立方米 | 900101020500 | 0101或0102 | 16040101 | 线下采购 | 02 | 塔基施工 | 塔基 |  | 0 | 各省自行维护 | 2500 | 1、钻孔桩基础工程中，除“铁塔钻孔桩和冲孔桩基础机械一次性进场和调遣费”外，以每“立方米”综合报价的施工费，包括：放线定位、平整场地、机械钻孔（包括钻孔机械台班）、泥浆护壁，桩身混凝土浇筑、钢筋笼制作安装、地脚螺栓安装（制作费包含在铁塔费用中）、泥浆外运（含5公里运距）、场地清理。包含工程不可预见的发电、抽水，三通一平，100米内二次搬运等内容。 2、以上报价桩身以混凝土标号C30为准，桩身配筋率不低于0.2%~0.65%，具体以塔基设计图纸为准。 | 2016v2，修改工作内容 | 900101020500
90 | 工程服务 | 01 | 新建 | 01 | 施工 | 02 | 塔基 | 05 | 机械钻孔桩 | 01 | 土方量15-30立方米 | 元/立方米 | 900101020501 | 0101或0102 | 16040101 | 线下采购 | 02 | 塔基施工 | 塔基 |  | 0 | 各省自行维护 | 4600 |  | 2016v2，修改工作内容 | 900101020501
90 | 工程服务 | 01 | 新建 | 01 | 施工 | 02 | 塔基 | 05 | 机械钻孔桩 | 02 | 土方量15立方米以下 | 元/立方米 | 900101020502 | 0101或0102 | 16040101 | 线下采购 | 02 | 塔基施工 | 塔基 |  | 0 | 各省自行维护 | 7500 |  | 2016v2，修改工作内容 | 900101020502
90 | 工程服务 | 01 | 新建 | 01 | 施工 | 02 | 塔基 | 05 | 机械钻孔桩 | 10 | 一次性进场和调遣费 | 元/站 | 900101020510 | 0101或0102 | 16040101 | 线下采购 | 02 | 塔基施工 | 塔基 |  | 0 | 各省自行维护 | 各省自行测算 | 钻孔桩大型机械进场费、调遣以及施工过程中必要的临时用水用电补偿等，包含且不限于机械进出场运输转移费用及机械在施工现场进行安装、折卸所需的人工费、材料费、机械费、试运转费和安装所需的辅助设施的费用。 | 2016v2 | 900101020510
90 | 工程服务 | 01 | 新建 | 01 | 施工 | 02 | 塔基 | 06 | 锚杆基础（中等、微风化岩石） |  |  | 元/根 | 9001010206 | 0101或0102 | 16040101 | 线下采购 | 02 | 塔基施工 | 塔基 |  | 0 | 各省自行维护 | 600 | 包括钻孔（深度3米以内），植HRB300Ⅱ级直径25钢筋（锚杆长度与钻孔深度相匹配），浇筑C30灌浆料混凝土，含二次搬运。 | 2015v1 | 900101020600
90 | 工程服务 | 01 | 新建 | 01 | 施工 | 02 | 塔基 | 07 | 楼顶钢结构基础（含钢梁） |  |  | 元/吨 | 9001010207 | 0101或0102 | 16040101 | 线下采购 | 02 | 塔基施工 | 塔基 | 8983.62 | 0 | 各省自行维护 | 2500 | 包括楼面塔（如屋面增高架等）的钢结构基础材料（含植筋的费用）、施工、必要的检测报告；综合考虑楼顶常规运输费和常规楼顶恢复，含防水层恢复、二次搬运等，具体以设计图纸为准。 | 2016v2，修改工作内容 | 900101020700
90 | 工程服务 | 01 | 新建 | 01 | 施工 | 02 | 塔基 | 08 | 小方量砼基础 | 01 | 2立方米及以下 | 元/立方米 | 900101020801 | 0101或0102 | 16040101 | 线下采购 | 02 | 塔基施工 | 塔基 | 2278.36 | 0 | 各省自行维护 | 6000 | 混凝土量≤2m³（含楼、地面拉线塔、增高架、支撑杆、抱杆、美化罩、新型塔桅、美化产品等基础）,包括：图纸设计全部内容（含植筋费用）；综合考虑楼顶常规运输费和常规楼顶恢复，含防水层恢复、二次搬运等。 | 2016v2，修改工作内容 | 900101020801
90 | 工程服务 | 01 | 新建 | 01 | 施工 | 02 | 塔基 | 08 | 小方量砼基础 | 02 | 2立方米-10立方米 | 元/立方米 | 900101020802 | 0101或0102 | 16040101 | 线下采购 | 02 | 塔基施工 | 塔基 | 1862.52 | 0 | 各省自行维护 | 10000 | 2m³<混凝土量<10m³（含楼、地面拉线塔、增高架、支撑杆、抱杆、美化罩、新型塔桅、美化产品等基础）,包括：图纸设计全部内容（含植筋费用）；综合考虑楼顶常规运输费和常规楼顶恢复，含防水层恢复、二次搬运等。 | 2016v2，修改工作内容 | 900101020802
90 | 工程服务 | 01 | 新建 | 01 | 施工 | 02 | 塔基 | 09 | 塔基平原二次搬运 | 01 | 100米-300米（塔基混凝泥土量30立方米以下） | 元/站 | 900101020901 | 0101或0102 | 16040101 | 线下采购 | 02 | 塔基施工 | 其他 |  | 0 | 各省自行维护 | 2500 | 在平原地区，从运输车辆不能行使的地点算起，需要人力或其它方式进行二次或多次的转运到达施工地点之间的距离，多次搬运不重复计算距离，按照塔基混凝泥土量30立方米为分界，分为以上以下两种类型。100m以内不计费，100m以上按100m～300m、300m～500m、500m以上三档取费。抱杆墩、美化罩基础、拉线桅杆基础不计取二次搬运费。模块中所用混凝土量为总混凝土工程量（包含护臂、垫层、包封的总混凝土量）。 | 2016v2，修改工作内容 | 900101020901
90 | 工程服务 | 01 | 新建 | 01 | 施工 | 02 | 塔基 | 09 | 塔基平原二次搬运 | 02 | 300米-500米（塔基混凝泥土量30立方米以下） | 元/站 | 900101020902 | 0101或0102 | 16040101 | 线下采购 | 02 | 塔基施工 | 其他 |  | 0 | 各省自行维护 | 3500 |  | 2016v2，修改工作内容 | 900101020902
90 | 工程服务 | 01 | 新建 | 01 | 施工 | 02 | 塔基 | 09 | 塔基平原二次搬运 | 03 | 500米以上（塔基混凝泥土量30立方米以下） | 元/站 | 900101020903 | 0101或0102 | 16040101 | 线下采购 | 02 | 塔基施工 | 其他 |  | 0 | 各省自行维护 | 7000 |  | 2016v2，修改工作内容 | 900101020903
90 | 工程服务 | 01 | 新建 | 01 | 施工 | 02 | 塔基 | 09 | 塔基平原二次搬运 | 04 | 100米-300米（塔基混泥土量30立方米以上） | 元/站 | 900101020904 | 0101或0102 | 16040101 | 线下采购 | 02 | 塔基施工 | 其他 |  | 0 | 各省自行维护 | 10000 |  | 2016v2，修改工作内容 | 900101020904
90 | 工程服务 | 01 | 新建 | 01 | 施工 | 02 | 塔基 | 09 | 塔基平原二次搬运 | 05 | 300米-500米（塔基混泥土量30立方米以上） | 元/站 | 900101020905 | 0101或0102 | 16040101 | 线下采购 | 02 | 塔基施工 | 其他 |  | 0 | 各省自行维护 | 15000 |  | 2016v2，修改工作内容 | 900101020905
90 | 工程服务 | 01 | 新建 | 01 | 施工 | 02 | 塔基 | 09 | 塔基平原二次搬运 | 06 | 500米以上（塔基混泥土量30立方米以上） | 元/站 | 900101020906 | 0101或0102 | 16040101 | 线下采购 | 02 | 塔基施工 | 其他 |  | 0 | 各省自行维护 | 20000 |  | 2016v2，修改工作内容 | 900101020906
90 | 工程服务 | 01 | 新建 | 01 | 施工 | 02 | 塔基 | 09 | 塔基平原二次搬运 | 96 | 按工作量计价 | 元/吨•十米 | 900101020996 | 0101或0102 | 16040101 | 线下采购 | 02 | 塔基施工 | 其他 |  | 0 | 各省自行维护 | 各省自行测算 | 在平原地区，从运输车辆不能行使的地点算起，需要人力或其它方式进行二次或多次的转运到达施工地点之间的距离，多次搬运不重复计算距离。根据实际搬运工作量计费。抱杆墩、美化罩基础、拉线桅杆基础不计取二次搬运费。模块中所用混凝土量为总混凝土工程量（包含护臂、垫层、包封的总混凝土量）。 | 2016v5，甘肃 | 900101020996
90 | 工程服务 | 01 | 新建 | 01 | 施工 | 02 | 塔基 | 10 | 塔基山区丘陵二次搬运 | 01 | 100米-300米(塔基混凝土量30立方米以下) | 元/站 | 900101021001 | 0101或0102 | 16040101 | 线下采购 | 02 | 塔基施工 | 其他 | 8112 | 0 | 各省自行维护 | 2600 | 在山区、丘陵地区，从运输车辆不能行使的地点算起，需要人力或其它方式进行二次或多次的转运到达施工地点之间的距离，多次搬运不重复计算距离，按照塔基混凝泥土量30立方米为分界，分为以上以下两种类型。100m以内不计费，100m以上按100m～300m、300m～500m、500m～1000m、1000m以上四档取费。抱杆墩、美化罩基础、拉线桅杆基础不计取二次搬运费。模块中所用混凝土量为总混凝土工程量（包含护臂、垫层、包封的总混凝土量）。 | 2016v2，修改工作内容 | 900101021001
90 | 工程服务 | 01 | 新建 | 01 | 施工 | 02 | 塔基 | 10 | 塔基山区丘陵二次搬运 | 02 | 300米-500米(塔基混凝土量30立方米以下) | 元/站 | 900101021002 | 0101或0102 | 16040101 | 线下采购 | 02 | 塔基施工 | 其他 |  | 0 | 各省自行维护 | 4500 |  | 2016v2，修改工作内容 | 900101021002
90 | 工程服务 | 01 | 新建 | 01 | 施工 | 02 | 塔基 | 10 | 塔基山区丘陵二次搬运 | 03 | 500米-1000米(塔基混凝土量30立方米以下) | 元/站 | 900101021003 | 0101或0102 | 16040101 | 线下采购 | 02 | 塔基施工 | 其他 |  | 0 | 各省自行维护 | 9000 |  | 2016v2，修改工作内容 | 900101021003
90 | 工程服务 | 01 | 新建 | 01 | 施工 | 02 | 塔基 | 10 | 塔基山区丘陵二次搬运 | 04 | 1000米以上 | 元/站 | 900101021004 | 0101或0102 | 16040101 | 线下采购 | 02 | 塔基施工 | 其他 |  | 0 | 各省自行维护 | 13000 |  | 2016v2，修改工作内容 | 900101021004
90 | 工程服务 | 01 | 新建 | 01 | 施工 | 02 | 塔基 | 10 | 塔基山区丘陵二次搬运 | 05 | 100米-300米(塔基混凝土量30立方米以上) | 元/站 | 900101021005 | 0101或0102 | 16040101 | 线下采购 | 02 | 塔基施工 | 其他 | 8112 | 0 | 各省自行维护 | 15000 |  | 2016v2，修改工作内容 | 900101021005
90 | 工程服务 | 01 | 新建 | 01 | 施工 | 02 | 塔基 | 10 | 塔基山区丘陵二次搬运 | 06 | 300米-500米(塔基混凝土量30立方米以上) | 元/站 | 900101021006 | 0101或0102 | 16040101 | 线下采购 | 02 | 塔基施工 | 其他 |  | 0 | 各省自行维护 | 20000 |  | 2016v2，修改工作内容 | 900101021006
90 | 工程服务 | 01 | 新建 | 01 | 施工 | 02 | 塔基 | 10 | 塔基山区丘陵二次搬运 | 07 | 500米-1000米(塔基混凝土量30立方米以上) | 元/站 | 900101021007 | 0101或0102 | 16040101 | 线下采购 | 02 | 塔基施工 | 其他 |  | 0 | 各省自行维护 | 27500 |  | 2016v2，修改工作内容 | 900101021007
90 | 工程服务 | 01 | 新建 | 01 | 施工 | 02 | 塔基 | 10 | 塔基山区丘陵二次搬运 | 11 | 按塔基土方计价(距离50米-200米(含)) | 元/立方米 | 900101021011 | 0101或0102 | 16040101 | 线下采购 | 02 | 塔基施工 | 其他 |  | 0 | 各省自行维护 | 各省自行维护 | 塔基二次搬运距离，从运输车辆不能行使的地点算起，需要人力、畜力、微小型三轮车进行二次或多次的转运到达施工地点之间的距离，多次搬运不重复计算距离，50m以内不计费，50m以上按50m～200m、200m～500m、500m～1000m、1000m以上四档取费；具体以招标为准。 | 2016v8，河北 | 900101021011
90 | 工程服务 | 01 | 新建 | 01 | 施工 | 02 | 塔基 | 10 | 塔基山区丘陵二次搬运 | 12 | 按塔基土方计价(距离200米-500米(含)) | 元/立方米 | 900101021012 | 0101或0102 | 16040101 | 线下采购 | 02 | 塔基施工 | 其他 |  | 0 | 各省自行维护 | 各省自行维护 |  | 2016v8，河北 | 900101021012
90 | 工程服务 | 01 | 新建 | 01 | 施工 | 02 | 塔基 | 10 | 塔基山区丘陵二次搬运 | 13 | 按塔基土方计价(距离500米-1000米(含)) | 元/立方米 | 900101021013 | 0101或0102 | 16040101 | 线下采购 | 02 | 塔基施工 | 其他 |  | 0 | 各省自行维护 | 各省自行维护 |  | 2016v8，河北 | 900101021013
90 | 工程服务 | 01 | 新建 | 01 | 施工 | 02 | 塔基 | 10 | 塔基山区丘陵二次搬运 | 14 | 按塔基土方计价(距离1000米以上) | 元/立方米 | 900101021014 | 0101或0102 | 16040101 | 线下采购 | 02 | 塔基施工 | 其他 |  | 0 | 各省自行维护 | 各省自行维护 |  | 2016v8，河北 | 900101021014
90 | 工程服务 | 01 | 新建 | 01 | 施工 | 02 | 塔基 | 10 | 塔基山区丘陵二次搬运 | 96 | 按工作量计价 | 元/吨•十米 | 900101021096 | 0101或0102 | 16040101 | 线下采购 | 02 | 塔基施工 | 其他 |  | 0 | 各省自行维护 | 各省自行测算 | 在山区、丘陵地区，从运输车辆不能行使的地点算起，需要人力或其它方式进行二次或多次的转运到达施工地点之间的距离，多次搬运不重复计算距离。根据实际搬运工作量计费。抱杆墩、美化罩基础、拉线桅杆基础不计取二次搬运费。模块中所用混凝土量为总混凝土工程量（包含护臂、垫层、包封的总混凝土量）。 | 2016v5，甘肃 | 900101021096
90 | 工程服务 | 01 | 新建 | 01 | 施工 | 02 | 塔基 | 11 | 三管塔桩基承台（各类土） |  |  | 元/立方米 | 9001010211 | 0101或0102 | 16040101 | 线下采购 | 02 | 塔基施工 | 塔基 |  | 0 | 各省自行维护 | 9000 | 三管塔桩基承台部分以每“立方米”综合报价，工作内容包括：放线定位、平整场地、基坑开挖、支模浇筑垫层混凝土、基础钢筋制作绑扎、地脚螺栓固定安装（制作费包含在铁塔费用中）、支模浇筑基础混凝土、混凝土养护、基坑回填（应清除杂土，用碎石掺入适量粘土回填且分层夯实，回填土重度不得小于17KN/m3),余土余泥外运（含5公里运距）、场地清理。包含工程不可预见的发电、抽水，三通一平、100米内二次搬运等内容;以上报价基础混凝土标号以C30为准，垫层混凝土标号以C15为准，含钢量柱单边配筋率不低于0.2%，板配筋率不低于0.15%，具体以塔基设计图纸为准。 | 2015v1.1 | 900101021100
90 | 工程服务 | 01 | 新建 | 01 | 施工 | 02 | 塔基 | 12 | 钢管桩 | 01 | 小直径钢管桩，500桩径 | 元/立方米 | 900101021201 | 0101或0102 | 16040101 | 线下采购 | 02 | 塔基施工 | 塔基 |  | 0 | 各省自行维护 | 45000 | 以每“吨”综合报价，包括开挖基坑，砌砖模，桩机打钢管桩，钢管桩内浇灌黄沙，浇筑混凝土承台等工作，具体以设计图纸为准 | 2015v1.1 | 900101021201
90 | 工程服务 | 01 | 新建 | 01 | 施工 | 02 | 塔基 | 12 | 钢管桩 | 02 | 大直街钢管桩，830、950桩径 | 元/立方米 | 900101021202 | 0101或0102 | 16040101 | 线下采购 | 02 | 塔基施工 | 塔基 |  | 0 | 各省自行维护 | 25000 | 以每“吨”综合报价，包括开挖基坑，砌砖模，桩机打钢管桩，钢管桩内浇灌黄沙，浇筑混凝土承台等工作，具体以设计图纸为准 | 2015v1.1 | 900101021202
90 | 工程服务 | 01 | 新建 | 01 | 施工 | 02 | 塔基 | 12 | 钢管桩 | 03 | 钢管桩制作及施工费 | 元/台班 | 900101021203 | 0101或0102 | 16040101 | 线下采购 | 02 | 塔基施工 | 塔基 |  | 0 | 各省自行维护 | 各省自行测算 | 以“台班”综合报价，含安装钢管桩制作、安装所需材料、人工和机械施工费用。其中，钢管桩制作包括制作、加工、表面防腐处理、安装钢管桩所需的灌浆、承台等附属工程、设计费用、运输费及运输保险费，具体以设计图纸为准。 | 2016v6，浙江 | 900101021203
90 | 工程服务 | 01 | 新建 | 01 | 施工 | 02 | 塔基 | 13 | 预制基础安装 |  |  | 元/立方米 | 9001010213 | 0101或0102 | 16040101 | 线下采购 | 02 | 塔基施工 | 塔基 |  | 0 | 各省自行维护 | 600 | 平整场地、基坑回填（应清除杂土，用碎石掺入适量粘土回填且分层夯实，回填土重度不得小于17KN/m3),余土余泥外运（含5公里运距）、场地清理。具体以塔基设计图纸为准。 | 2016v1，吉林。计量单位由“元/站”修改为“元/立方米” | 900101021300
90 | 工程服务 | 01 | 新建 | 01 | 施工 | 02 | 塔基 | 14 | 预制基础运输 |  |  | 吨/公里 | 9001010214 | 0101或0102 | 16040101 | 线下采购 | 02 | 塔基施工 | 塔基 |  | 0 | 各省自行维护 | 0.6 | 预制基础运输以“吨/公里”综合报价。 | 2015v1.1 | 900101021400
90 | 工程服务 | 01 | 新建 | 01 | 施工 | 02 | 塔基 | 15 | 预制基础平原二次搬运 | 01 | 500米及以下 | 元/站 | 900101021501 | 0101或0102 | 16040101 | 线下采购 | 02 | 塔基施工 | 其他 |  | 0 | 各省自行维护 | 7300 | 在平原地区预制基础，从运输车辆不能行使的地点算起，需要人力或其它方式进行二次或多次的转运到达施工地点之间的距离，多次搬运不重复计算距离。100m以内不计费，100m以上按100m～300m、300m～500m、500m以上三档取费。 | 2015v1.1 | 900101021501
90 | 工程服务 | 01 | 新建 | 01 | 施工 | 02 | 塔基 | 15 | 预制基础平原二次搬运 | 02 | 500米-1000米 | 元/站 | 900101021502 | 0101或0102 | 16040101 | 线下采购 | 02 | 塔基施工 | 其他 |  | 0 | 各省自行维护 | 7800 |  | 2015v1.1 | 900101021502
90 | 工程服务 | 01 | 新建 | 01 | 施工 | 02 | 塔基 | 15 | 预制基础平原二次搬运 | 03 | 1000米以上 | 元/站 | 900101021503 | 0101或0102 | 16040101 | 线下采购 | 02 | 塔基施工 | 其他 |  | 0 | 各省自行维护 | 8800 |  | 2015v1.1 | 900101021503
90 | 工程服务 | 01 | 新建 | 01 | 施工 | 02 | 塔基 | 15 | 预制基础平原二次搬运 | 96 | 按工作量计价 | 元/吨•十米 | 900101021596 | 0101或0102 | 16040101 | 线下采购 | 02 | 塔基施工 | 其他 |  | 0 | 各省自行维护 | 各省自行测算 | 在平原地区预制基础，从运输车辆不能行使的地点算起，需要人力或其它方式进行二次或多次的转运到达施工地点之间的距离，多次搬运不重复计算距离。根据实际搬运工作量计费。 | 2016v5，甘肃 | 900101021596
90 | 工程服务 | 01 | 新建 | 01 | 施工 | 02 | 塔基 | 16 | 预制基础浇筑 |  |  | 元/立方米 | 9001010216 | 0101或0102 | 16040101 | 线下采购 | 02 | 塔基施工 | 塔基 |  | 0 | 各省自行维护 | 1500 | 支模浇筑基础混凝土。以上报价基础混凝土标号以C30为准，具体以塔基设计图纸为准。 | 2016v1，吉林。计量单位由“元/吨”修改为“元/立方米” | 900101021600
90 | 工程服务 | 01 | 新建 | 01 | 施工 | 02 | 塔基 | 17 | 锚块基础 |  |  | 元/拉点 | 9001010217 | 0101或0102 | 16040101 | 线下采购 | 02 | 塔基施工 | 塔基 |  | 0 | 各省自行维护 | 1200 | 拉线桅杆地面锚块基础，拉线点采用预制锚块基础，上部采用回填土夯实。 | 2015v1.1 | 900101021700
90 | 工程服务 | 01 | 新建 | 01 | 施工 | 02 | 塔基 | 18 | 锚杆基础或楼面基础 |  |  | 元/拉点 | 9001010218 | 0101或0102 | 16040101 | 线下采购 | 02 | 塔基施工 | 塔基 |  | 0 | 各省自行维护 | 800 | 拉线桅杆地面锚杆基础或楼面基础，拉线点采用锚杆或植筋。 | 2015v1.1 | 900101021800
90 | 工程服务 | 01 | 新建 | 01 | 施工 | 02 | 塔基 | 19 | 机械冲孔桩 | 01 | 土方量30立方米以上 | 元/立方米 | 900101021901 | 0101或0102 | 16040101 | 线下采购 | 02 | 塔基施工 | 塔基 |  | 0 | 各省自行维护 | 各省自行测算 | 1、机械冲孔桩基础以每“立方米”综合报价，包括：放线定位、平整场地、机械冲孔（包括钻孔机械台班及机械场外运输费用）泥浆护壁，桩身混凝土浇筑、钢筋笼制作安装、地脚螺栓安装（制作费包含在铁塔费用中）、泥浆外运（含5公里运距）、场地清理。包含工程不可预见的发电、抽水，三通一平，100米内二次搬运等内容。 2、以上报价桩身以混凝土标号C30为准，桩身配筋率不低于0.2%~0.65%，具体以塔基设计图纸为准。 | 2016v2 | 900101021901
90 | 工程服务 | 01 | 新建 | 01 | 施工 | 02 | 塔基 | 19 | 机械冲孔桩 | 02 | 土方量15-30立方米 | 元/立方米 | 900101021902 | 0101或0102 | 16040101 | 线下采购 | 02 | 塔基施工 | 塔基 |  | 0 | 各省自行维护 | 各省自行测算 |  | 2016v2 | 900101021902
90 | 工程服务 | 01 | 新建 | 01 | 施工 | 02 | 塔基 | 19 | 机械冲孔桩 | 03 | 土方量15立方米以下 | 元/立方米 | 900101021903 | 0101或0102 | 16040101 | 线下采购 | 02 | 塔基施工 | 塔基 |  | 0 | 各省自行维护 | 各省自行测算 |  | 2016v2 | 900101021903
90 | 工程服务 | 01 | 新建 | 01 | 施工 | 02 | 塔基 | 19 | 机械冲孔桩 | 10 | 一次性进场和调遣费 | 元/站 | 900101021910 | 0101或0102 | 16040101 | 线下采购 | 02 | 塔基施工 | 塔基 |  | 0 | 各省自行维护 | 各省自行测算 | 冲孔桩大型机械进场费、调遣以及施工过程中必要的临时用水用电补偿等，包含且不限于机械进出场运输转移费用及机械在施工现场进行安装、折卸所需的人工费、材料费、机械费、试运转费和安装所需的辅助设施的费用。 | 2016v2 | 900101021910
90 | 工程服务 | 01 | 新建 | 01 | 施工 | 02 | 塔基 | 20 | 预制基础基坑开挖 |  |  | 元/立方米 | 9001010220 | 0101或0102 | 16040101 | 线下采购 | 02 | 塔基施工 | 塔基 |  | 0 | 各省自行维护 | 各省自行测算 | 主要适用于采用预制基础，且基坑开挖和预制基础由不同服务商负责的场景；工作内容包括为保证基础施工（含预制基础）而采取的支护结构、降水和土方开挖与回填工程。其主要内容包含且不限于：工程放线定位、支护结构设计与施工、土方开挖与回填、地下水控制、信息化施工及周边环境保护等。 | 2016v2 | 900101022000
90 | 工程服务 | 01 | 新建 | 01 | 施工 | 02 | 塔基 | 21 | 松木桩 |  |  | 元/立方米 | 9001010221 | 0101或0102 | 16040101 | 线下采购 | 02 | 塔基施工 | 塔基 |  | 0 | 各省自行维护 | 各省自行测算 | 松木桩以每“元/立方米”综合报价，工作内容包括：松木桩运输、搬运、装卸、送桩、打桩、材料等相关费用。包含工程不可预见的发电、抽水，二次搬运等内容，具体以塔基设计图纸为准。 | 2016v8，浙江 | 900101022100
90 | 工程服务 | 01 | 新建 | 01 | 施工 | 03 | 机房（柜）土建 | 01 | 土建（砖混）机房（含装修） | 01 | 机房净空面积小于或等于15平方米 | 元/平方米 | 900101030101 | 0121 | 16040101 | 线下采购 | 04 | 机房（柜）土建施工 | 机房（柜） | 2377.74 | 0 | 各省自行维护 | 各省自行测算 | 甲方与乙方约定甲供、乙供材料与品牌，如：土建机房（240mm砖墙）、基础、内外装修、空开、照明、开关、插座、应急灯、消防器材、走线架(可选)、馈线窗（可选）、接地铜牌（可选）、防盗防火门、空调防盗网（可选）、馈线窗防盗栏、机房散水、消防封堵等。包含工程不可预见的发电、抽水，三通一平、100米内二次搬运等内容；对于采用370mm等其它砖墙规格的机房，采用折算面积的方式计价，具体折算面积系数由各省分公司确定。 | 2016v2 | 900101030101
90 | 工程服务 | 01 | 新建 | 01 | 施工 | 03 | 机房（柜）土建 | 01 | 土建（砖混）机房（含装修） | 02 | 机房净空面积大于15平方米 | 元/平方米 | 900101030102 | 0121 | 16040101 | 线下采购 | 04 | 机房（柜）土建施工 | 机房（柜） | 2213.13 | 0 | 各省自行维护 | 各省自行测算 |  | 2016v2 | 900101030102
90 | 工程服务 | 01 | 新建 | 01 | 施工 | 03 | 机房（柜）土建 | 02 | 土建（框架）机房（含装修） |  |  | 元/平方米 | 9001010302 | 0121 | 16040101 | 线下采购 | 04 | 机房（柜）土建施工 | 机房（柜） |  | 0 | 各省自行维护 | 5000 | 甲方与乙方约定甲供、乙供材料与品牌，如：土建机房（240mm砖墙）、基础、内外装修、空开、照明、开关、插座、应急灯、消防器材、走线架（可选）、馈线窗（可选）、接地铜牌（可选）、防盗防火门、空调防盗网(可选)、馈线窗防盗栏、机房散水、消防封堵等。包含工程不可预见的发电、抽水，三通一平，100米内二次搬运等内容；对于采用370mm等其它砖墙规格的机房，采用折算面积的方式计价，具体折算面积系数由各省分公司确定。 | 2016v2，修改工作内容 | 900101030200
90 | 工程服务 | 01 | 新建 | 01 | 施工 | 03 | 机房（柜）土建 | 03 | 彩钢板房、一体化机房基础 | 00 | 平原地面基础 | 元/立方米 | 900101030300 | 0121 | 16040101 | 线下采购 | 04 | 机房（柜）土建施工 | 机房（柜） |  | 0 | 各省自行维护 | 1200 | 参照铁塔基础整体报价（含材料、预埋管材、人工费、机械台班、运输、二次搬运等）；包含工程不可预见的发电、抽水，三通一平等内容 | 2016v2，修改工作内容 | 900101030300
90 | 工程服务 | 01 | 新建 | 01 | 施工 | 03 | 机房（柜）土建 | 03 | 彩钢板房、一体化机房基础 | 01 | 山区丘陵地面基础 | 元/立方米 | 900101030301 | 0121 | 16040101 | 线下采购 | 04 | 机房（柜）土建施工 | 机房（柜） |  | 0 | 各省自行维护 | 1700 |  | 2016v2，修改工作内容 | 900101030301
90 | 工程服务 | 01 | 新建 | 01 | 施工 | 03 | 机房（柜）土建 | 03 | 彩钢板房、一体化机房基础 | 02 | 楼面基础 | 元/立方米 | 900101030302 | 0121 | 16040101 | 线下采购 | 04 | 机房（柜）土建施工 | 机房（柜） |  | 0 | 各省自行维护 | 450 |  | 2016v2，修改工作内容 | 900101030302
90 | 工程服务 | 01 | 新建 | 01 | 施工 | 03 | 机房（柜）土建 | 03 | 彩钢板房、一体化机房基础 | 03 | 钢结构基础 | 元/吨 | 900101030303 | 0121 | 16040101 | 线下采购 | 04 | 机房（柜）土建施工 | 机房（柜） |  | 0 | 各省自行维护 | 各省自行测算 |  | 2017v1，浙江 | 900101030303
90 | 工程服务 | 01 | 新建 | 01 | 施工 | 03 | 机房（柜）土建 | 04 | 一体化机柜基础 | 00 | 平原地面基础 | 元/立方米 | 900101030400 | 0121 | 16040101 | 线下采购 | 04 | 机房（柜）土建施工 | 机房（柜） | 977.89 | 0 | 各省自行维护 | 1200 | 参照铁塔基础整体报价（含材料、预埋管材、人工费、机械台班、运输、二次搬运等）；包含工程不可预见的发电、抽水，三通一平等内容 | 2016v2，修改工作内容 | 900101030400
90 | 工程服务 | 01 | 新建 | 01 | 施工 | 03 | 机房（柜）土建 | 04 | 一体化机柜基础 | 01 | 山区丘陵地面基础 | 元/立方米 | 900101030401 | 0121 | 16040101 | 线下采购 | 04 | 机房（柜）土建施工 | 机房（柜） | 977.89 | 0 | 各省自行维护 | 1500 |  | 2016v2，修改工作内容 | 900101030401
90 | 工程服务 | 01 | 新建 | 01 | 施工 | 03 | 机房（柜）土建 | 04 | 一体化机柜基础 | 02 | 楼面基础 | 元/立方米 | 900101030402 | 0121 | 16040101 | 线下采购 | 04 | 机房（柜）土建施工 | 机房（柜） | 891.55 | 0 | 各省自行维护 | 1100 |  | 2016v2，修改工作内容 | 900101030402
90 | 工程服务 | 01 | 新建 | 01 | 施工 | 03 | 机房（柜）土建 | 04 | 一体化机柜基础 | 95 | 按基础面积计价 | 元/平方米 | 900101030495 | 0101或0102 | 16040101 | 线下采购 | 04 | 机房（柜）土建施工 | 机房（柜） |  | 0 | 各省自行维护 | 各省自行测算 | 按照一体化机柜基础面积“平方米”综合计价。含材料、预埋管材、人工费、机械台班、运输、二次搬运等，以及工程不可预见的发电、抽水，三通一平等内容。 | 2016v6，河北 | 900101030495
90 | 工程服务 | 01 | 新建 | 01 | 施工 | 03 | 机房（柜）土建 | 05 | 租赁机房装修 | 01 | 简单装修 | 元/平方米 | 900101030501 | 0121 | 16040101 | 线下采购 | 04 | 机房（柜）土建施工 | 机房（柜） | 460.58 | 0 | 各省自行维护 | 各省自行测算 | 仅作墙体粉刷、更换门锁、新增防盗门、地面找平和室内电气改造的简单装修站点。甲方与乙方约定甲供、乙供材料与品牌，如：租赁机房、内装修、配电箱、空开、照明、开关、插座、应急灯、消防器材、走线架（可选）、馈线窗（可选）等，含二次搬运 | 2016v2 | 900101030501
90 | 工程服务 | 01 | 新建 | 01 | 施工 | 03 | 机房（柜）土建 | 05 | 租赁机房装修 | 02 | 标准装修 | 元/平方米 | 900101030502 | 0121 | 16040101 | 线下采购 | 04 | 机房（柜）土建施工 | 机房（柜） | 548.88 | 0 | 各省自行维护 | 各省自行测算 | 除简单装修以外还需其它施工（包含且不限于砌墙、铺设地砖、门窗封堵、墙体、暖气、吊顶等拆除）的称为标准装修。甲方与乙方约定甲供、乙供材料与品牌，如：租赁机房、内装修、配电箱、空开、照明、开关、插座、应急灯、消防器材、走线架（可选）、馈线窗（可选）等，含二次搬运 | 2016v2 | 900101030502
90 | 工程服务 | 01 | 新建 | 01 | 施工 | 03 | 机房（柜）土建 | 06 | 土建机房平原二次搬运 | 01 | 100米-300米 | 元/站 | 900101030601 | 0121 | 16040101 | 线下采购 | 04 | 机房（柜）土建施工 | 其他 |  | 0 | 各省自行维护 | 3000 | 从运输车辆不能行使的地点算起，需要人力或其它方式进行二次或多次的转运到达施工地点之间的距离，多次搬运不重复计算距离，100m以内不计费，100m以上按100m～300m、300m～500m、500m以上三档取费。一体化机柜基础、一体化电源柜基础、彩钢板房（含基础）不计取二次搬运费 | 2015v1 | 900101030601
90 | 工程服务 | 01 | 新建 | 01 | 施工 | 03 | 机房（柜）土建 | 06 | 土建机房平原二次搬运 | 02 | 300米-500米 | 元/站 | 900101030602 | 0121 | 16040101 | 线下采购 | 04 | 机房（柜）土建施工 | 其他 |  | 0 | 各省自行维护 | 4500 |  | 2015v1 | 900101030602
90 | 工程服务 | 01 | 新建 | 01 | 施工 | 03 | 机房（柜）土建 | 06 | 土建机房平原二次搬运 | 03 | 500米以上 | 元/站 | 900101030603 | 0121 | 16040101 | 线下采购 | 04 | 机房（柜）土建施工 | 其他 |  | 0 | 各省自行维护 | 6000 |  | 2015v1 | 900101030603
90 | 工程服务 | 01 | 新建 | 01 | 施工 | 03 | 机房（柜）土建 | 06 | 土建机房平原二次搬运 | 96 | 按工作量计价 | 元/吨•十米 | 900101030696 | 0121 | 16040101 | 线下采购 | 04 | 机房（柜）土建施工 | 其他 |  | 0 | 各省自行维护 | 各省自行测算 | 从运输车辆不能行使的地点算起，需要人力或其它方式进行二次或多次的转运到达施工地点之间的距离，多次搬运不重复计算距离。根据实际搬运工作量计费。一体化机柜基础、一体化电源柜基础、彩钢板房（含基础）不计取二次搬运费。 | 2016v5，甘肃 | 900101030696
90 | 工程服务 | 01 | 新建 | 01 | 施工 | 03 | 机房（柜）土建 | 07 | 土建机房山区丘陵二次搬运 | 01 | 100米-300米 | 元/站 | 900101030701 | 0121 | 16040101 | 线下采购 | 04 | 机房（柜）土建施工 | 其他 | 6337.5 | 0 | 各省自行维护 | 4500 | 从运输车辆不能行使的地点算起，需要人力或其它方式进行二次或多次的转运到达施工地点之间的距离，多次搬运不重复计算距离，100m以内不计费，100m以上按100m～300m、300m～500m、500m～1000m、1000m以上四档取费。一体化机柜基础、一体化电源柜基础、彩钢板房（含基础）不计取二次搬运费 | 2015v1 | 900101030701
90 | 工程服务 | 01 | 新建 | 01 | 施工 | 03 | 机房（柜）土建 | 07 | 土建机房山区丘陵二次搬运 | 02 | 300米-500米 | 元/站 | 900101030702 | 0121 | 16040101 | 线下采购 | 04 | 机房（柜）土建施工 | 其他 |  | 0 | 各省自行维护 | 6000 |  | 2015v1 | 900101030702
90 | 工程服务 | 01 | 新建 | 01 | 施工 | 03 | 机房（柜）土建 | 07 | 土建机房山区丘陵二次搬运 | 03 | 500米-1000米 | 元/站 | 900101030703 | 0121 | 16040101 | 线下采购 | 04 | 机房（柜）土建施工 | 其他 |  | 0 | 各省自行维护 | 7500 |  | 2015v1 | 900101030703
90 | 工程服务 | 01 | 新建 | 01 | 施工 | 03 | 机房（柜）土建 | 07 | 土建机房山区丘陵二次搬运 | 04 | 1000米以上 | 元/站 | 900101030704 | 0121 | 16040101 | 线下采购 | 04 | 机房（柜）土建施工 | 其他 |  | 0 | 各省自行维护 | 9000 |  | 2015v1 | 900101030704
90 | 工程服务 | 01 | 新建 | 01 | 施工 | 03 | 机房（柜）土建 | 07 | 土建机房山区丘陵二次搬运 | 11 | 按机房面积计价(距离50米-200米(含)) | 元/平方米 | 900101030711 | 0121 | 16040101 | 线下采购 | 04 | 机房（柜）土建施工 | 其他 |  | 0 | 各省自行维护 | 各省自行维护 | 土建机房二次搬运距离，从运输车辆不能行使的地点算起，需要人力、畜力、微小型三轮车进行二次或多次的转运到达施工地点之间的距离，多次搬运不重复计算距离，50m以内不计费，50m以上按50m～200m、200m～500m、500m～1000m、1000m以上四档取费；具体以招标为准。 | 2016v8，河北 | 900101030711
90 | 工程服务 | 01 | 新建 | 01 | 施工 | 03 | 机房（柜）土建 | 07 | 土建机房山区丘陵二次搬运 | 12 | 按机房面积计价(距离200米-500米(含)) | 元/平方米 | 900101030712 | 0121 | 16040101 | 线下采购 | 04 | 机房（柜）土建施工 | 其他 |  | 0 | 各省自行维护 | 各省自行维护 |  | 2016v8，河北 | 900101030712
90 | 工程服务 | 01 | 新建 | 01 | 施工 | 03 | 机房（柜）土建 | 07 | 土建机房山区丘陵二次搬运 | 13 | 按机房面积计价(距离500米-1000米(含)) | 元/平方米 | 900101030713 | 0121 | 16040101 | 线下采购 | 04 | 机房（柜）土建施工 | 其他 |  | 0 | 各省自行维护 | 各省自行维护 |  | 2016v8，河北 | 900101030713
90 | 工程服务 | 01 | 新建 | 01 | 施工 | 03 | 机房（柜）土建 | 07 | 土建机房山区丘陵二次搬运 | 14 | 按机房面积计价(距离1000米以上) | 元/平方米 | 900101030714 | 0121 | 16040101 | 线下采购 | 04 | 机房（柜）土建施工 | 其他 |  | 0 | 各省自行维护 | 各省自行维护 |  | 2016v8，河北 | 900101030714
90 | 工程服务 | 01 | 新建 | 01 | 施工 | 03 | 机房（柜）土建 | 07 | 土建机房山区丘陵二次搬运 | 96 | 按工作量计价 | 元/吨•十米 | 900101030796 | 0121 | 16040101 | 线下采购 | 04 | 机房（柜）土建施工 | 其他 |  | 0 | 各省自行维护 | 各省自行测算 | 从运输车辆不能行使的地点算起，需要人力或其它方式进行二次或多次的转运到达施工地点之间的距离，多次搬运不重复计算距离。根据实际搬运工作量计费。一体化机柜基础、一体化电源柜基础、彩钢板房（含基础）不计取二次搬运费。 | 2016v5，甘肃 | 900101030796
90 | 工程服务 | 01 | 新建 | 01 | 施工 | 03 | 机房（柜）土建 | 08 | 小方量砼基础 | 01 | 2立方米及以下 | 元/立方米 | 900101030801 | 0121 | 16040101 | 线下采购 | 04 | 机房（柜）土建施工 | 机房（柜） |  | 0 | 各省自行维护 | 5000 | 彩钢板房基础、一体化机柜基础，采用此模块进行测算，混凝土量≤2m³整体报价（含材料、预埋管材、人工费、机械台班、运输、二次搬运等） | 2015v1.1 | 900101030801
90 | 工程服务 | 01 | 新建 | 01 | 施工 | 03 | 机房（柜）土建 | 08 | 小方量砼基础 | 02 | 2立方米-10立方米 | 元/立方米 | 900101030802 | 0121 | 16040101 | 线下采购 | 04 | 机房（柜）土建施工 | 机房（柜） |  | 0 | 各省自行维护 | 5000 | 彩钢板房基础、一体化机柜基础，采用此模块进行测算，2m³<混凝土量≤10m³整体报价（含材料、预埋管材、人工费、机械台班、运输、二次搬运等） | 2015v1.1 | 900101030802
90 | 工程服务 | 01 | 新建 | 01 | 施工 | 03 | 机房（柜）土建 | 09 | 油机房（含装修） |  |  | 元/平方米 | 9001010309 | 0121 | 16040101 | 线下采购 | 04 | 机房（柜）土建施工 | 机房（柜） |  | 0 | 各省自行维护 | 4000 | “油机房（含装修）"适用于已有机房需要单独新建油机房的情况，甲方与乙方约定甲供、乙供材料标准和品牌，如：油机房内装修、照明、开关、插座等，含二次搬运 | 2015v1.1 | 900101030900
90 | 工程服务 | 01 | 新建 | 01 | 施工 | 03 | 机房（柜）土建 | 10 | 土建机房地基附加费 |  |  | 元/立方米 | 9001010310 | 0121 | 16040101 | 线下采购 | 04 | 机房（柜）土建施工 | 机房（柜） |  | 0 | 各省自行维护 | 各省自行测算 | 土建机房因地质条件等原因，地基需要需采用桩基础、筏板、地基处理等产生的土建机房建设以外的附加费用。 | 2016v2 | 900101031000
90 | 工程服务 | 01 | 新建 | 01 | 施工 | 03 | 机房（柜）土建 | 11 | 装配式机房 | 01 | 装配式机房（含装修） | 元/平方米 | 900101031101 | 0121 | 16040101 | 线下采购 | 04 | 机房（柜）土建施工 | 机房（柜） |  | 0 | 各省自行维护 | 各省自行测算 | 以甲方提供的施工图纸中包括的内容：机房回填土（1m及以内）、地基处理、基础、内外装修、空开、照明、开关、插座、应急灯、消防器材、室内走线架、馈线窗、接地铜牌、防盗防火门、空调防盗网、馈线窗防盗栏、机房散水等。包含工程不可预见的发电、抽水，三通一平、100米内二次搬运等内容；防雷接地的施工及材料，含现场绿植移除、清理，小树苗直径100mm以内不计费。室外走线架（或下走线）及基础的制作安装，负责连接至铁塔线孔。计量以甲方提供的施工图纸套内使用面积为准。 | 2016v6，天津 | 900101031101
90 | 工程服务 | 01 | 新建 | 01 | 施工 | 03 | 机房（柜）土建 | 11 | 装配式机房 | 02 | 装配式机房外墙美化 | 元/平方米 | 900101031102 | 0121 | 16040101 | 线下采购 | 04 | 机房（柜）土建施工 | 机房（柜） |  | 0 | 各省自行维护 | 各省自行测算 | 以甲方要求的效果为准，包含：机房外墙装饰龙骨、装饰面层及其他所有装饰构件材料及配件的制作及安装。计量以甲方提供的施工图纸套内使用面积为准。 | 2016v6，天津 | 900101031102
90 | 工程服务 | 01 | 新建 | 01 | 施工 | 03 | 机房（柜）土建 | 11 | 装配式机房 | 03 | 装配式机房屋顶美化 | 元/平方米 | 900101031103 | 0121 | 16040101 | 线下采购 | 04 | 机房（柜）土建施工 | 机房（柜） |  | 0 | 各省自行维护 | 各省自行测算 | 以甲方要求的效果为准，包含：机房屋顶龙骨、装饰面层及其他所有装饰构件材料及配件的制作及安装。计量以甲方提供的施工图纸套内使用面积为准。 | 2016v6，天津 | 900101031103
90 | 工程服务 | 01 | 新建 | 01 | 施工 | 03 | 机房（柜）土建 | 11 | 装配式机房 | 04 | 机房净空面积小于或等于15平方米 | 元/平方米 | 900101031104 | 0121 | 16040101 | 线下采购 | 04 | 机房（柜）土建施工 | 机房（柜） |  | 0 | 各省自行维护 | 各省自行测算 | 以甲方提供的施工图纸中包括的内容：内外装修、空开、照明、开关、插座、应急灯、消防器材、室内走线架、馈线窗、接地铜牌、防盗防火门、空调防盗网、馈线窗防盗栏、机房散水等。包含工程不可预见的发电、抽水，三通一平、100米内二次搬运等内容；防雷接地的施工及材料，含现场绿植移除、清理，小树苗直径100mm以内不计费。室外走线架（或下走线）及基础的制作安装，负责连接至铁塔线孔。计量以甲方提供的施工图纸套内使用面积为准。 | 2017v3，甘肃 | 900101031104
90 | 工程服务 | 01 | 新建 | 01 | 施工 | 03 | 机房（柜）土建 | 11 | 装配式机房 | 05 | 机房净空面积大于15平方米 | 元/平方米 | 900101031105 | 0121 | 16040101 | 线下采购 | 04 | 机房（柜）土建施工 | 机房（柜） |  | 0 | 各省自行维护 | 各省自行测算 | 以甲方提供的施工图纸中包括的内容：内外装修、空开、照明、开关、插座、应急灯、消防器材、室内走线架、馈线窗、接地铜牌、防盗防火门、空调防盗网、馈线窗防盗栏、机房散水等。包含工程不可预见的发电、抽水，三通一平、100米内二次搬运等内容；防雷接地的施工及材料，含现场绿植移除、清理，小树苗直径100mm以内不计费。室外走线架（或下走线）及基础的制作安装，负责连接至铁塔线孔。计量以甲方提供的施工图纸套内使用面积为准。 | 2017v3，甘肃 | 900101031105
90 | 工程服务 | 01 | 新建 | 01 | 施工 | 03 | 机房（柜）土建 | 11 | 装配式机房 | 06 | 机房基础 | 元/平方米 | 900101031106 | 0121 | 16040101 | 线下采购 | 04 | 机房（柜）土建施工 | 机房（柜） |  | 0 | 各省自行维护 | 各省自行测算 | 以甲方提供的施工图纸中包括的内容：机房回填土（1m及以内）、地基处理、基础；包含工程不可预见的发电、抽水，三通一平、100米内二次搬运等内容；计量以甲方提供的施工图纸套内使用面积为准。 | 2017v3，甘肃 | 900101031106
90 | 工程服务 | 01 | 新建 | 01 | 施工 | 03 | 机房（柜）土建 | 12 | 彩钢板机房平原二次搬运 |  |  | 元/吨•十米 | 9001010312 | 0121 | 16040101 | 线下采购 | 04 | 机房（柜）土建施工 | 机房（柜） |  | 0 | 各省自行维护 | 各省自行测算 | 从运输车辆不能行使的地点算起，需要人力或其它方式进行二次或多次的转运到达施工地点之间的距离，多次搬运不重复计算距离。根据实际搬运工作量计费。 | 2017v1，浙江 | 900101031200
90 | 工程服务 | 01 | 新建 | 01 | 施工 | 03 | 机房（柜）土建 | 12 | 彩钢板机房平原二次搬运 | 01 | 100米-300米 | 元/站 | 900101031201 | 0121 | 16040101 | 线下采购 | 04 | 机房（柜）土建施工 | 机房（柜） |  | 0 | 各省自行维护 | 各省自行测算 | 从运输车辆不能行使的地点算起，需要人力或其它方式进行二次或多次的转运到达施工地点之间的距离，多次搬运不重复计算距离。根据实际搬运工作量计费。 | 2017v4，浙江 | 900101031201 | 工程服务-新建-施工-机房（柜）土建-彩钢板机房平原二次搬运-100米-300米(900101031201)
90 | 工程服务 | 01 | 新建 | 01 | 施工 | 03 | 机房（柜）土建 | 13 | 彩钢板机房山区丘陵二次搬运 |  |  | 元/吨•十米 | 9001010313 | 0121 | 16040101 | 线下采购 | 04 | 机房（柜）土建施工 | 机房（柜） |  | 0 | 各省自行维护 | 各省自行测算 | 从运输车辆不能行使的地点算起，需要人力或其它方式进行二次或多次的转运到达施工地点之间的距离，多次搬运不重复计算距离。根据实际搬运工作量计费。 | 2017v1，浙江 | 900101031300
90 | 工程服务 | 01 | 新建 | 01 | 施工 | 03 | 机房（柜）土建 | 13 | 彩钢板机房山区丘陵二次搬运 | 01 | 100米-300米 | 元/站 | 900101031301 | 0121 | 16040101 | 线下采购 | 04 | 机房（柜）土建施工 | 机房（柜） |  | 0 | 各省自行维护 | 各省自行测算 | 从运输车辆不能行使的地点算起，需要人力或其它方式进行二次或多次的转运到达施工地点之间的距离，多次搬运不重复计算距离。100m以内不计费。 | 2017v4，浙江 | 900101031301 | 工程服务-新建-施工-机房（柜）土建-彩钢板机房山区丘陵二次搬运-100米-300米(900101031301)
90 | 工程服务 | 01 | 新建 | 01 | 施工 | 04 | 动力配套 | 01 | 有机房站配套 | 01 | 机房净空面积小于或等于15平方米 | 元/站 | 900101040101 | 0121 | 16040102 | 线下采购 | 03 | 动力配套施工 | 动力配套 |  | 0 | 各省自行维护 | 各省自行测算 | 开关电源、蓄电池、室内综合机柜、配电箱、走线架（可选）、馈线窗（可选）、接地铜牌或接地均压环（可选）、电力电缆等设备安装和线缆布放、电源系统调测和容量测试及线缆布放，含运输、平原二次搬运；包含机房（柜）内（间）电力电缆（含接地排到预留接地点的电缆、电源系统间、设备和机架接地等电缆，不含外电引入电缆）、铜鼻子等（材料甲乙供界面可根据本省情况进行适当调整）；电缆需满足铁塔公司技术规范要求，以及按国家标准的分色要求，具体以设计为准。 | 2016v2 | 900101040101
90 | 工程服务 | 01 | 新建 | 01 | 施工 | 04 | 动力配套 | 01 | 有机房站配套 | 02 | 机房净空面积大于15平方米 | 元/站 | 900101040102 | 0121 | 16040102 | 线下采购 | 03 | 动力配套施工 | 动力配套 |  | 0 | 各省自行维护 | 各省自行测算 |  | 2016v2 | 900101040102
90 | 工程服务 | 01 | 新建 | 01 | 施工 | 04 | 动力配套 | 01 | 有机房站配套 | 03 | 集装箱机房 | 元/站 | 900101040103 | 0121 | 16040102 | 线下采购 | 03 | 动力配套施工 | 动力配套 |  | 0.11 | 各省自行维护 | 各省自行测算 | 开关电源、蓄电池、直流分配单元、电力电缆等安装及布放，含运输、二次搬运；包含机房（柜）内（间）电力电缆（含接地排到预留接地点的电缆、电源系统间、设备和机架接地等电缆，不含外电引入电缆）、铜鼻子等，电缆需满足铁塔公司技术规范要求，以及按国家标准的分色要求；胶泥、胶带、标签等辅材，具体以设计为准。 | 2017v4，湖北 | 900101040103 | 工程服务-新建-施工-动力配套-有机房站配套-集装箱机房(900101040103)
90 | 工程服务 | 01 | 新建 | 01 | 施工 | 04 | 动力配套 | 01 | 有机房站配套 | 04 | mini机房(小于或等于3平方米) | 元/站 | 900101040104 | 0121 | 16040102 | 线下采购 | 03 | 动力配套施工 | 动力配套 |  | 0.11 | 各省自行维护 | 各省自行测算 | 开关电源、蓄电池、直流分配单元、电力电缆等安装及布放，含运输、二次搬运。包含机房（柜）内（间）电力电缆（含接地排到预留接地点的电缆、电源系统间、设备和机架接地等电缆，不含外电引入电缆）、铜鼻子、柜体就近接地等，电缆需满足铁塔公司技术规范要求，以及按国家标准的分色要求；胶泥、胶带、标签等辅材，具体以设计为准。 | 2017v4，湖北 | 900101040104 | 工程服务-新建-施工-动力配套-有机房站配套-mini机房(小于或等于3平方米)(900101040104)
90 | 工程服务 | 01 | 新建 | 01 | 施工 | 04 | 动力配套 | 01 | 有机房站配套 | 05 | mini机房(大于3平方米) | 元/站 | 900101040105 | 0121 | 16040102 | 线下采购 | 03 | 动力配套施工 | 动力配套 |  | 0.11 | 各省自行维护 | 各省自行测算 |  | 2017v4，湖北 | 900101040105 | 工程服务-新建-施工-动力配套-有机房站配套-mini机房(大于3平方米)(900101040105)
90 | 工程服务 | 01 | 新建 | 01 | 施工 | 04 | 动力配套 | 02 | 室外机柜配套（第1个机柜） |  |  | 元/机柜 | 9001010402 | 0121 | 16040102 | 线下采购 | 03 | 动力配套施工 | 动力配套 |  | 0 | 各省自行维护 | 5000 | 机柜柜体、开关电源、蓄电池、配电箱、电力电缆等设备安装、电源系统调测和容量测试及线缆布放，含运输、平原二次搬运；包含机房（柜）内（间）电力电缆（含接地排到预留接地点的电缆、电源系统间、设备和机架接地等电缆，不含外电引入电缆）、铜鼻子等，电缆需满足铁塔公司技术规范要求，以及按国家标准的分色要求，具体以设计为准。 | 2016v2，修改工作内容 | 900101040200
90 | 工程服务 | 01 | 新建 | 01 | 施工 | 04 | 动力配套 | 03 | 室外机柜配套（每增加1个机柜） |  |  | 元/机柜 | 9001010403 | 0121 | 16040102 | 线下采购 | 03 | 动力配套施工 | 动力配套 |  | 0 | 各省自行维护 | 500 |  | 2016v2，修改工作内容 | 900101040300
90 | 工程服务 | 01 | 新建 | 01 | 施工 | 04 | 动力配套 | 04 | 动力配套二次搬运 | 00 | 平原土建机房站点 | 元/站 | 900101040400 | 0121 | 16040102 | 线下采购 | 03 | 动力配套施工 | 其他 |  | 0 | 各省自行维护 | 500 | 土建机房站点动力配套设备及材料的二次搬运增加费(100m以上) | 2016v2，修改工作内容，子项描述由“机房站点”修改为“土建机房站点”。2016v5，子项描述由“土建机房站点”修改为“平原土建机房站点”。 | 900101040400
90 | 工程服务 | 01 | 新建 | 01 | 施工 | 04 | 动力配套 | 04 | 动力配套二次搬运 | 01 | 平原室外机柜站点 | 元/站 | 900101040401 | 0121 | 16040102 | 线下采购 | 03 | 动力配套施工 | 其他 |  | 0 | 各省自行维护 | 800 | 室外机柜站点动力配套设备及材料的二次搬运增加费(100m以上) | 2016v2，修改工作内容，子项描述由“一体化机柜站点”修改为“室外机柜站点”。2016v5，子项描述由“室外机柜站点”修改为“平原室外机柜站点”。 | 900101040401
90 | 工程服务 | 01 | 新建 | 01 | 施工 | 04 | 动力配套 | 04 | 动力配套二次搬运 | 02 | 山区丘陵土建机房站点 | 元/站 | 900101040402 | 0121 | 16040102 | 线下采购 | 03 | 动力配套施工 | 其他 |  | 0 | 各省自行维护 | 各省自行测算 | 土建机房站点动力配套设备及材料的二次搬运增加费(100m以上) | 2016v5，甘肃 | 900101040402
90 | 工程服务 | 01 | 新建 | 01 | 施工 | 04 | 动力配套 | 04 | 动力配套二次搬运 | 03 | 山区丘陵室外机柜站点 | 元/站 | 900101040403 | 0121 | 16040102 | 线下采购 | 03 | 动力配套施工 | 其他 |  | 0 | 各省自行维护 | 各省自行测算 | 室外机柜站点动力配套设备及材料的二次搬运增加费(100m以上) | 2016v5，甘肃 | 900101040403
90 | 工程服务 | 01 | 新建 | 01 | 施工 | 04 | 动力配套 | 04 | 动力配套二次搬运 | 04 | 室外站嵌入式设备二次搬运增加费 | 元/站 | 900101040404 | 0121 | 16040102 | 线下采购 | 03 | 动力配套施工 | 其他 |  | 0 | 各省自行维护 | 各省自行测算 | 室外站点嵌入式动力配套设备及材料的二次搬运增加费(100m以上) | 2017v3，湖北 | 900101040404
90 | 工程服务 | 01 | 新建 | 01 | 施工 | 04 | 动力配套 | 04 | 动力配套二次搬运 | 05 | 蓄电池二次搬运增加费 | 元/站 | 900101040405 | 0121 | 16040102 | 线下采购 | 03 | 动力配套施工 | 其他 |  | 0 | 各省自行维护 | 各省自行测算 | 蓄电池的二次搬运增加费(100m以上) | 2017v3，湖北 | 900101040405
90 | 工程服务 | 01 | 新建 | 01 | 施工 | 04 | 动力配套 | 05 | 壁挂式设备安装 |  |  | 元/机柜 | 9001010405 | 012301 | 16040102 | 线下采购 | 03 | 动力配套施工 | 动力配套 |  | 0 | 各省自行维护 | 1000 | 壁挂式高频开关电源、直流远供系统远端和近端等壁挂式设备的安装及布放，含运输、平原二次搬运。 | 2016v2，子项描述由“壁挂式设备（壁挂电源、直流远供远端或近端）安装”修改为“壁挂式设备安装” | 900101040500
90 | 工程服务 | 01 | 新建 | 01 | 施工 | 04 | 动力配套 | 06 | 动环监控系统安装调测费 |  |  | 元/套 | 9001010406 | 012303 | 16040102 | 是 | 03 | 动力配套施工 | 动力配套 |  | 0 | 各省自行维护 | 1200 | 动环监控系统的安装及调测，含施工零星材料（pvc管、铜鼻子、胶泥、胶带、阻燃线槽、防火泥、凡士林、防锈漆、膨胀螺钉、连接螺帽螺丝、C型铜接线夹、焊锡、扎带、室内外标签等）；含运输、二次搬运 | 2015v1.2。2016v3，修订错误，对应商合平台编码由“线下采购”修改为“是” | 900101040600
90 | 工程服务 | 01 | 新建 | 01 | 施工 | 04 | 动力配套 | 06 | 动环监控系统安装调测费 | 01 | 自定义安装调测服务 | 元/套 | 900101040601 | 012303 | 16040102 | 线下采购 | 03 | 动力配套施工 | 动力配套 |  | 0 | 各省自行维护 | 1200 | 动环监控系统的安装及调测，含施工零星材料（pvc管、铜鼻子、胶泥、胶带、阻燃线槽、防火泥、凡士林、防锈漆、膨胀螺钉、连接螺帽螺丝、C型铜接线夹、焊锡、扎带、室内外标签等）；含运输、二次搬运 | 2015v2，商合部 | 900101040601
90 | 工程服务 | 01 | 新建 | 01 | 施工 | 04 | 动力配套 | 06 | 动环监控系统安装调测费 | 02 | 户外型FSU安装调测服务 | 元/套 | 900101040602 | 012303 | 16040102 | 线下采购 | 03 | 动力配套施工 | 动力配套 |  | 0 | 各省自行维护 | 各省自行测算 | 动环监控系统的安装及调测，含施工零星材料（pvc管、铜鼻子、胶泥、胶带、阻燃线槽、防火泥、凡士林、防锈漆、膨胀螺钉、连接螺帽螺丝、C型铜接线夹、焊锡、扎带、室内外标签等）；含运输、二次搬运 | 2017v2，商合部 | 900101040602
90 | 工程服务 | 01 | 新建 | 01 | 施工 | 04 | 动力配套 | 07 | 空调及外机保笼安装 |  |  | 元/站 | 9001010407 | 012301 | 16040102 | 线下采购 | 03 | 动力配套施工 | 动力配套 |  | 0 | 各省自行维护 | 500 | 空调安装（不含二次搬运费)，空调外机保笼安装及100米内的二次搬运费（不含保笼费用） | 2015v2，浙江 | 900101040700
90 | 工程服务 | 01 | 新建 | 01 | 施工 | 04 | 动力配套 | 08 | FSU上塔天线安装费 |  |  | 元/站 | 9001010408 | 012303 | 16040102 | 线下采购 | 03 | 动力配套施工 | 动力配套 |  | 0 | 各省自行维护 | 各省自行测算 | FSU上塔天线的运输（至建设方指定位置）、安装费用 | 2016v2 | 900101040800
90 | 工程服务 | 01 | 新建 | 01 | 施工 | 04 | 动力配套 | 09 | 室外箱及电源配套集成安装 |  |  | 元/站 | 9001010409 | 0121 | 16040102 | 线下采购 | 03 | 动力配套施工 | 动力配套 |  | 0 | 各省自行维护 | 各省自行测算 | 室外型箱及全套电源配套设备集成安装费。包括室外型箱及电源配套设备的所有材料及安装工作量等 | 2016v7,北京 | 900101040900
90 | 工程服务 | 01 | 新建 | 01 | 施工 | 04 | 动力配套 | 10 | 机房自然通风 |  |  | 元/站 | 9001010410 | 0121 | 16040102 | 线下采购 | 03 | 动力配套施工 | 动力配套 |  | 0 | 各省自行维护 | 各省自行测算 | 利用单管塔的“烟囱”效应来实现，或在机房出风口装上1台风机强制排风，可以适用于新建单管塔结构有机房站，以及后续现有所有存量站机房和新建非单管塔结构有机房站的节能改造。含风机、材料及施工费用。 | 2016v7，建设部 | 900101041000
90 | 工程服务 | 01 | 新建 | 01 | 施工 | 04 | 动力配套 | 11 | 基站天线安装费 |  |  | 元/站 | 9001010411 | 0121 | 16040102 | 线下采购 | 03 | 动力配套施工 | 动力配套 |  | 0 | 各省自行维护 | 各省自行测算 | 基站天线、室外跳线、天线控制器的安装、调测。含布放电源线、地线、传输线、RCU电调控制线、跳线系统材料，不含基站天线。具体工作内容以运营商实际要求为准。 | 2017v1，北京 | 900101041100
90 | 工程服务 | 01 | 新建 | 01 | 施工 | 04 | 动力配套 | 12 | 小微站新增UPS | 01 | 1KVA-3KVA | 元/台 | 900101041201 | 平摊 | 16040102 | 线下采购 | 03 | 动力配套施工 | 小微站 |  | 0 | 各省自行维护 | 各省自行测算 | UPS、蓄电池、走线架、接地铜牌、电力电缆等设备安装、电源系统调测和容量测试及线缆布放，含运输、平原二次搬运；包含机房（柜）内（间）电力电缆（含接地排到预留接地点的电缆、电源系统间、设备和机架接地等电缆，不含外电引入电缆）、铜鼻子等，电缆需满足铁塔公司技术规范要求，以及按国家标准的分色要求，具体以设计为准。 | 2017v4，陕西 | 900101041201 | 工程服务-新建-施工-动力配套-小微站新增UPS-1KVA-3KVA(900101041201)
90 | 工程服务 | 01 | 新建 | 01 | 施工 | 04 | 动力配套 | 12 | 小微站新增UPS | 02 | 5KVA-10KVA | 元/台 | 900101041202 | 平摊 | 16040102 | 线下采购 | 03 | 动力配套施工 | 小微站 |  | 0 | 各省自行维护 | 各省自行测算 |  | 2017v4，陕西 | 900101041202 | 工程服务-新建-施工-动力配套-小微站新增UPS-5KVA-10KVA(900101041202)
90 | 工程服务 | 01 | 新建 | 01 | 施工 | 04 | 动力配套 | 12 | 小微站新增UPS | 03 | 10KVA-30KVA | 元/台 | 900101041203 | 平摊 | 16040102 | 线下采购 | 03 | 动力配套施工 | 小微站 |  | 0 | 各省自行维护 | 各省自行测算 |  | 2017v4，陕西 | 900101041203 | 工程服务-新建-施工-动力配套-小微站新增UPS-10KVA-30KVA(900101041203)
90 | 工程服务 | 01 | 新建 | 01 | 施工 | 04 | 动力配套 | 13 | 小微站新增开关电源 | 01 | 壁挂开关电源（60A及以下） | 元/套 | 900101041301 | 012301 | 16040102 | 线下采购 | 03 | 动力配套施工 | 小微站 |  | 0 | 各省自行维护 | 各省自行测算 | 开关电源、蓄电池、接地铜牌、电力电缆等设备安装、电源系统调测和容量测试及线缆布放，含运输、平原二次搬运；包含机房（柜）内（间）电力电缆（含接地排到预留接地点的电缆、电源系统间、设备和机架接地等电缆，不含外电引入电缆）、铜鼻子等，电缆需满足铁塔公司技术规范要求，以及按国家标准的分色要求，具体以设计为准。 | 2017v4，陕西 | 900101041301 | 工程服务-新建-施工-动力配套-小微站新增开关电源-壁挂开关电源（60A及以下）(900101041301)
90 | 工程服务 | 01 | 新建 | 01 | 施工 | 04 | 动力配套 | 13 | 小微站新增开关电源 | 02 | 壁挂开关电源（60A-200A) | 元/套 | 900101041302 | 012301 | 16040102 | 线下采购 | 03 | 动力配套施工 | 小微站 |  | 0 | 各省自行维护 | 各省自行测算 |  | 2017v4，陕西 | 900101041302 | 工程服务-新建-施工-动力配套-小微站新增开关电源-壁挂开关电源（60A-200A)(900101041302)
90 | 工程服务 | 01 | 新建 | 01 | 施工 | 04 | 动力配套 | 14 | 小微站安装交流配电箱 |  |  | 元/台 | 9001010414 | 012301 | 16040102 | 线下采购 | 03 | 动力配套施工 | 小微站 |  | 0 | 各省自行维护 | 各省自行测算 | 按每设备数量为计价单位。 | 2017v4，陕西 | 900101041400 | 工程服务-新建-施工-动力配套-小微站安装交流配电箱-(9001010414)
90 | 工程服务 | 01 | 新建 | 01 | 施工 | 05 | 其它 | 01 | 地基处理 | 01 | 淤泥、软土 | 元/立方米 | 900101050101 | 0121 | 16040101 | 线下采购 | 04 | 机房（柜）土建施工 | 其他 | 123.32 | 0 | 各省自行维护 | 300 | 淤泥、软土地基处理费（含换土及相关人工、材料、机械费用） | 2015v1 | 900101050101
90 | 工程服务 | 01 | 新建 | 01 | 施工 | 05 | 其它 | 01 | 地基处理 | 02 | 膨胀土、湿陷性黄土、液化土层 | 元/立方米 | 900101050102 | 0121 | 16040101 | 线下采购 | 04 | 机房（柜）土建施工 | 其他 | 123.32 | 0 | 各省自行维护 | 350 | 膨胀土、湿陷性黄土、液化土层处理费（人工、材料、机械费用） | 2015v1 | 900101050102
90 | 工程服务 | 01 | 新建 | 01 | 施工 | 05 | 其它 | 01 | 地基处理 | 03 | 回填土 | 元/立方米 | 900101050103 | 0121 | 16040101 | 线下采购 | 04 | 机房（柜）土建施工 | 其他 | 123.32 | 0 | 各省自行维护 | 350 | 回填土处理费（人工、材料、机械费用） | 2015v1.1 | 900101050103
90 | 工程服务 | 01 | 新建 | 01 | 施工 | 05 | 其它 | 01 | 地基处理 | 04 | 松木桩 | 元/立方米 | 900101050104 | 0121 | 16040101 | 线下采购 | 04 | 机房（柜）土建施工 | 其他 |  | 0 | 各省自行维护 |  | 松木桩以每“元/立方米”综合报价，工作内容包括：松木桩运输、搬运、装卸、送桩、打桩、材料等相关费用。包含工程不可预见的发电、抽水，二次搬运等内容，具体以塔基设计图纸为准。 | 2016v5，浙江 | 900101050104
90 | 工程服务 | 01 | 新建 | 01 | 施工 | 05 | 其它 | 01 | 地基处理 | 05 | 塘渣换填 | 元/立方米 | 900101050105 | 0121 | 16040101 | 线下采购 | 04 | 机房（柜）土建施工 | 其他 |  | 0 | 各省自行维护 |  | 塘渣换填以每“元/立方米”综合报价，工作内容包括：塘渣运输、搬运、装卸、材料等相关费用。余土余泥外运、场地清理。还工程不可预见的发电、抽水，二次搬运等内容。 | 2016v5，浙江 | 900101050105
90 | 工程服务 | 01 | 新建 | 01 | 施工 | 05 | 其它 | 02 | 基础防腐 |  |  | 元/平方米 | 9001010502 | 0121 | 16040101 | 线下采购 | 04 | 机房（柜）土建施工 | 机房（柜） |  | 0 | 各省自行维护 | 200 | 基础梁、板、柱防腐处理，桩基抗渗剂、阻锈剂等材料和施工费用 | 2015v1 | 900101050200
90 | 工程服务 | 01 | 新建 | 01 | 施工 | 05 | 其它 | 03 | 毛石挡墙、护坡 |  |  | 元/立方米 | 9001010503 | 0121 | 16040101 | 线下采购 | 04 | 机房（柜）土建施工 | 机房（柜） | 557.82 | 0 | 各省自行维护 | 1200 | 毛石挡墙、护坡按“元/ 立方米”报价，包括：挖土、毛石砌筑、1:1水泥砂浆勾缝、回填土、场地清理、泄水孔排水措施、二次搬运费所有工作 | 2015v1 | 900101050300
90 | 工程服务 | 01 | 新建 | 01 | 施工 | 05 | 其它 | 04 | 排降水 |  |  | 元/台班 | 9001010504 | 0121 | 16040101 | 线下采购 | 04 | 机房（柜）土建施工 | 其他 | 211.85 | 0 | 各省自行维护 | 100 | “人工降水”指利用水泵降水，适用于河边、地下水较丰富、地下水压力较大、地下水位较高的基坑。“人工排水”指利用水泵排水，适用于有上层滞水、雨后地表水的基坑，按“台班”报价。 | 2015v1 | 900101050400
90 | 工程服务 | 01 | 新建 | 01 | 施工 | 05 | 其它 | 04 | 排降水 | 01 | 打降水井(滤砂管井) | 元/米 | 900101050401 | 0121 | 16040101 | 线下采购 | 04 | 机房（柜）土建施工 | 其他 |  | 0 | 各省自行维护 | 各省自行测算 | “降水井”指在基坑周边，利用水泵及发电机打井降水，适用于河边、地下水较丰富、地下水压力较大、地下水位较高的基坑。 | 2016v6，宁夏 | 900101050401
90 | 工程服务 | 01 | 新建 | 01 | 施工 | 05 | 其它 | 04 | 排降水 | 02 | 打降水井(轻型井) | 元/米 | 900101050402 | 0121 | 16040101 | 线下采购 | 04 | 机房（柜）土建施工 | 其他 |  | 0 | 各省自行维护 | 各省自行测算 |  | 2016v6，宁夏 | 900101050402
90 | 工程服务 | 01 | 新建 | 01 | 施工 | 05 | 其它 | 05 | 冬季施工费 |  |  | 元/立方米 | 9001010505 | 0121 | 16040101 | 线下采购 | 04 | 机房（柜）土建施工 | 其他 |  | 0 | 各省自行维护 | 500 | 冬季施工费（暖棚搭设与拆除、混凝土中添加外加剂、加热及保温养护等冬季施工措施）冬季施工费包括施工现场暖棚搭设与拆除、混凝土中添加外加剂、加热及保温养护等冬季施工措施；按基础混凝土立方量报价。 | 2015v1 | 900101050500
90 | 工程服务 | 01 | 新建 | 01 | 施工 | 05 | 其它 | 05 | 冬季施工费 | 01 | 按线路长度计价 | 元/十米 | 900101050501 | 0121 | 16040101 | 线下采购 | 16 | 冬季施工费 | 冬季施工费 |  | 0 | 各省自行维护 | 各省自行测算 | 冬季施工费（暖棚搭设与拆除、混凝土中添加外加剂、加热及保温养护等冬季施工措施）冬季施工费包括施工现场暖棚搭设与拆除、混凝土中添加外加剂、加热及保温养护等冬季施工措施；按线路长度报价。 | 2017v2，吉林 | 900101050501
90 | 工程服务 | 01 | 新建 | 01 | 施工 | 05 | 其它 | 06 | 土建围墙 |  |  | 元/米 | 9001010506 | 0121 | 16040101 | 线下采购 | 04 | 机房（柜）土建施工 | 机房（柜） | 523.29 | 0 | 各省自行维护 | 1200 | 土建围墙包括：挖土、混凝土、回填土、残土外运、场地清理、砖围墙砌筑、砖围墙为1:1水泥砂浆勾缝，防盗大门，二次搬运费。 | 2015v1 | 900101050600
90 | 工程服务 | 01 | 新建 | 01 | 施工 | 05 | 其它 | 07 | 钢制围栏 |  |  | 元/米 | 9001010507 | 0121 | 16040101 | 线下采购 | 04 | 机房（柜）土建施工 | 机房（柜） |  | 0 | 各省自行维护 | 900 | 钢制围栏包括：挖土、混凝土、回填土、残土外运、场地清理、2000高铁栏杆围墙及大门、所有金属构件均刷防锈漆两遍后再刷蓝色调和漆两遍。砖围墙、铁栏杆围墙包括二次搬运费。 | 2015v1 | 900101050700
90 | 工程服务 | 01 | 新建 | 01 | 施工 | 05 | 其它 | 08 | 地网新建 | 01 | 地面站地网新建 | 元/站 | 900101050801 | 0121 | 16040101 | 线下采购 | 04 | 机房（柜）土建施工 | 机房（柜） | 3854.39 | 0 | 各省自行维护 | 7000 | 1、普通接地网:按“元/吨”报价；包括：挖土、打接地极（含主材）、接地极连接、防腐、回填土、场地清理、接地电阻测试调试等全部工作，包括运费及二次搬运费。普通接地水平接地体采用4*40热镀锌扁钢，垂直接地体为50*50*5热镀锌角钢，长度为2500。 深孔接地：按“元/站”报价；包括：凿岩石沟槽、机械成孔打接地极（含主材）、接地极连接、防腐、回填土、场地清理、接地电阻测试调试、物理降阻剂、二次搬运费全部工作。深孔接地每孔深10m，孔径100mm。深孔接地以4孔为基准报价，如增加一孔，核增一孔报价。 2、楼顶塔建在屋顶上时，应与楼顶完好的避雷带多点连接；若楼顶没有合格的避雷带，楼顶塔之间自建避雷带，采用专用引下线与地面均压网联通。应符合《基站防雷与接地技术规范》（QB-W-011-2007）要求。 在考虑季节系数的情况下，联合接地的工频电阻值不应大于10欧姆，接地电阻应以施工后实测为准，应符合《基站防雷与接地技术规范》（QB-W-011-2007）要求。 | 2016v2，修改工作内容 | 900101050801
90 | 工程服务 | 01 | 新建 | 01 | 施工 | 05 | 其它 | 08 | 地网新建 | 02 | 楼面站地网新建 | 元/站 | 900101050802 | 0121 | 16040101 | 线下采购 | 04 | 机房（柜）土建施工 | 机房（柜） | 3777.51 | 0 | 各省自行维护 | 7000 |  | 2016v2，修改工作内容 | 900101050802
90 | 工程服务 | 01 | 新建 | 01 | 施工 | 05 | 其它 | 08 | 地网新建 | 03 | 地网新建（高地阻环境） | 元/站 | 900101050803 | 0121 | 16040101 | 线下采购 | 04 | 机房（柜）土建施工 | 机房（柜） |  | 0 | 各省自行维护 | 14000 |  | 2016v2，修改工作内容 | 900101050803
90 | 工程服务 | 01 | 新建 | 01 | 施工 | 05 | 其它 | 08 | 地网新建 | 04 | 地网新建（小型落地站） | 元/站 | 900101050804 | 0121 | 16040101 | 线下采购 | 04 | 机房（柜）土建施工 | 机房（柜） |  | 0 | 各省自行维护 | 各省自行测算 | 针对H杆类小型落地基站，铁塔高度小于20米；普通接地网:按“元/吨”报价；包括：挖土、打接地极（含主材）、接地极连接、防腐、回填土、场地清理、接地电阻测试调试等全部工作，包括运费及二次搬运费。普通接地水平接地体采用4*40热镀锌扁钢，垂直接地体为50*50*5热镀锌角钢，长度为2500。 | 2016v6，浙江 | 900101050804
90 | 工程服务 | 01 | 新建 | 01 | 施工 | 05 | 其它 | 08 | 地网新建 | 05 | 地网新建（高地阻环境、铅模块降阻） | 元/站 | 900101050805 | 0121 | 16040101 | 线下采购 | 04 | 机房（柜）土建施工 | 机房（柜） |  | 0 | 各省自行维护 | 各省自行测算 | 针对高地阻环境，使用铅模块降阻。具体工作内容包括：挖土、打接地极（含主材）、铅模块接地极连接、防腐、回填土、场地清理、接地电阻测试调试等全部工作，包括运费及二次搬运费。普通接地水平接地体采用4*40热镀锌扁钢，垂直接地体为50*50*5热镀锌角钢，长度为2500。 | 2017v1，北京 | 900101050805
90 | 工程服务 | 01 | 新建 | 01 | 施工 | 05 | 其它 | 09 | 搭接地网 |  |  | 元/站 | 9001010509 | 0121 | 16040101 | 线下采购 | 04 | 机房（柜）土建施工 | 机房（柜） | 498.55 | 0 | 各省自行维护 | 2000 | 1、普通接地网:按“元/吨”报价；包括：挖土、打接地极（含主材）、接地极连接、防腐、回填土、场地清理、接地电阻测试调试等全部工作，包括运费及二次搬运费。普通接地水平接地体采用4*40热镀锌扁钢，垂直接地体为50*50*5热镀锌角钢，长度为2500。 深孔接地：按“元/站”报价；包括：凿岩石沟槽、机械成孔打接地极（含主材）、接地极连接、防腐、回填土、场地清理、接地电阻测试调试、物理降阻剂、二次搬运费全部工作。深孔接地每孔深10m，孔径100mm。深孔接地以4孔为基准报价，如增加一孔，核增一孔报价。 2、楼顶塔建在屋顶上时，应与楼顶完好的避雷带多点连接；若楼顶没有合格的避雷带，楼顶塔之间自建避雷带，采用专用引下线与地面均压网联通。应符合《基站防雷与接地技术规范》（QB-W-011-2007）要求。 在考虑季节系数的情况下，联合接地的工频电阻值不应大于10欧姆，接地电阻应以施工后实测为准，应符合《基站防雷与接地技术规范》（QB-W-011-2007）要求。 | 2016v2，修改工作内容 | 900101050900
90 | 工程服务 | 01 | 新建 | 01 | 施工 | 05 | 其它 | 10 | 手孔 |  |  | 元/个 | 9001010510 | 0121 | 16040101 | 线下采购 | 04 | 机房（柜）土建施工 | 其他 | 592.96 | 0 | 各省自行维护 | 2500 | 含材料及施工，以设计图纸为准。 | 2016v2，修改工作内容 | 900101051000
90 | 工程服务 | 01 | 新建 | 01 | 施工 | 05 | 其它 | 11 | 人孔 |  |  | 元/个 | 9001010511 | 0121 | 16040101 | 线下采购 | 04 | 机房（柜）土建施工 | 其他 |  | 0 | 各省自行维护 | 2500 | 含材料及施工，以设计图纸为准。 | 2016v2，修改工作内容 | 900101051100
90 | 工程服务 | 01 | 新建 | 01 | 施工 | 05 | 其它 | 12 | 电池地埋坑 | 01 | 机房站电池地埋坑 | 元/个 | 900101051201 | 0121 | 16040101 | 线下采购 | 04 | 机房（柜）土建施工 | 其他 |  | 0 | 各省自行维护 | 2000 | 含材料及施工，以设计图纸为准。 | 2016v2，修改工作内容 | 900101051201
90 | 工程服务 | 01 | 新建 | 01 | 施工 | 05 | 其它 | 12 | 电池地埋坑 | 02 | 室外站电池地埋坑 | 元/个 | 900101051202 | 0121 | 16040101 | 线下采购 | 04 | 机房（柜）土建施工 | 其他 |  | 0 | 各省自行维护 | 各省自行测算 |  | 2016v2，修改工作内容 | 900101051202
90 | 工程服务 | 01 | 新建 | 01 | 施工 | 05 | 其它 | 13 | 混凝土挡墙、护坡 |  |  | 元/立方米 | 9001010513 | 0121 | 16040101 | 线下采购 | 04 | 机房（柜）土建施工 | 机房（柜） |  | 0 | 各省自行维护 | 1200 | 混泥土挡墙、护坡按“元/ 立方米”报价，包括：挖土、钢筋混泥土浇筑、支模、回填土、场地清理、泄水孔排水措施、二次搬运费所有工作 | 2015v1.1 | 900101051300
90 | 工程服务 | 01 | 新建 | 01 | 施工 | 05 | 其它 | 14 | 地面硬化 |  |  | 元/平方米 | 9001010514 | 0121 | 16040101 | 线下采购 | 04 | 机房（柜）土建施工 | 其他 |  | 0 | 各省自行维护 | 2000 | 对地面进行硬化处理包含水泥、大沙等施工材料，及二次搬运费，以设计图纸为准。 | 2016v1，计量单位由“元/个”修改为“元/平方米” | 900101051400
90 | 工程服务 | 01 | 新建 | 01 | 施工 | 05 | 其它 | 15 | 修路 |  |  | 元/平方米 | 9001010515 | 0121 | 16040101 | 线下采购 | 04 | 机房（柜）土建施工 | 其他 |  | 0 | 各省自行维护 | 500 | 修混凝土路（土路含在三通一平中，此模块不含土路修整） | 2015v1.1 | 900101051500
90 | 工程服务 | 01 | 新建 | 01 | 施工 | 05 | 其它 | 16 | 地坪 |  |  | 元/平方米 | 9001010516 | 0121 | 16040101 | 线下采购 | 04 | 机房（柜）土建施工 | 其他 | 90.28 | 0 | 各省自行维护 | 150 | 地坪以“元/ 平方米”使用C25混凝土对原有地面进行施工处理，厚度不小于80mm。 | 2015v1.1 | 900101051600
90 | 工程服务 | 01 | 新建 | 01 | 施工 | 05 | 其它 | 17 | 屋顶防水及凿锚/植筋 |  |  | 元/平方米 | 9001010517 | 0121 | 16040101 | 线下采购 | 04 | 机房（柜）土建施工 | 其他 | 103.92 | 0 | 各省自行维护 | 2000 | 屋顶防水及凿锚/植筋以“元/平方米”综合报价，包含遮阳棚及配套材料及安装，需满足铁塔公司技术规范要求。 | 2015v1.1 | 900101051700
90 | 工程服务 | 01 | 新建 | 01 | 施工 | 05 | 其它 | 18 | 室外机柜遮阳棚 |  |  | 个 | 9001010518 | 0121 | 16040101 | 线下采购 | 04 | 机房（柜）土建施工 | 其他 | 412.41 | 0 | 各省自行维护 | 2000 | 室外机柜遮阳棚以“个”综合报价，包含遮阳棚及配套材料及安装，需满足铁塔公司技术规范要求。 | 2015v1.1 | 900101051800
90 | 工程服务 | 01 | 新建 | 01 | 施工 | 05 | 其它 | 19 | 一体化机柜防盗铁笼 |  |  | 元/平方米 | 9001010519 | 0121 | 16040101 | 线下采购 | 04 | 机房（柜）土建施工 | 其他 | 152.83 | 0 | 各省自行维护 | 310 | 一体化机柜防盗铁笼以“元/平方米”综合报价，包含防盗笼材料及安装，需满足铁塔公司技术规范要求。 | 2015v1.2，广东 | 900101051900
90 | 工程服务 | 01 | 新建 | 01 | 施工 | 05 | 其它 | 20 | 海运费 |  |  | 元/站 | 9001010520 | 0121 | 16040101 | 线下采购 | 04 | 机房（柜）土建施工 | 其他 |  | 0 | 各省自行维护 | 各省自行测算 | 含铁塔、塔基、土建机房等海运、装卸等，海运距离为船运距离，不含岛内搬运费。 | 2015v2，浙江 | 900101052000
90 | 工程服务 | 01 | 新建 | 01 | 施工 | 05 | 其它 | 21 | 电控锁安装（含材料） |  |  | 元/站 | 9001010521 | 0121 | 16040101 | 线下采购 | 04 | 机房（柜）土建施工 | 其他 |  | 0 | 各省自行维护 | 各省自行测算 | 甲方与乙方约定乙供电子锁的材料与品牌，包含材料和安装 | 2016v4，天津 | 900101052100
90 | 工程服务 | 01 | 新建 | 01 | 施工 | 05 | 其它 | 22 | 排水沟 |  |  | 元/米 | 9001010522 | 0121 | 16040101 | 线下采购 | 04 | 机房（柜）土建施工 | 其他 |  | 0 | 各省自行维护 | 各省自行测算 | 机房外围排水沟 | 2016v4，云南 | 900101052200
90 | 工程服务 | 01 | 新建 | 01 | 施工 | 05 | 其它 | 23 | 配送费 |  |  | 元/站 | 9001010523 | 0121 | 16040101 | 线下采购 | 15 | 配送费 | 配送费 |  | 0 | 各省自行维护 | 各省自行测算 | 配送费用以每“站”综合报价，从指定仓库到施工现场所发生货品装卸、运输、交接配合工作以及受阻站点二次上站运输费用。 | 2016v5，浙江 | 900101052300
90 | 工程服务 | 01 | 新建 | 01 | 施工 | 05 | 其它 | 23 | 配送费 | 01 | 非集成机柜站 | 元/站 | 900101052301 | 0121 | 16040315 | 线下采购 | 10 | 其他 | 其他 |  | 0 | 各省自行维护 | 各省自行测算 | 机柜站非集成设备物流费 | 2016v7，北京 | 900101052301
90 | 工程服务 | 01 | 新建 | 01 | 施工 | 05 | 其它 | 23 | 配送费 | 02 | 集成机柜站 | 元/站 | 900101052302 | 0121 | 16040315 | 线下采购 | 10 | 其他 | 其他 |  | 0 | 各省自行维护 | 各省自行测算 | 机柜站集成设备物流费 | 2016v7，北京 | 900101052302
90 | 工程服务 | 01 | 新建 | 01 | 施工 | 05 | 其它 | 23 | 配送费 | 03 | 非集成机房站 | 元/站 | 900101052303 | 0121 | 16040315 | 线下采购 | 10 | 其他 | 其他 |  | 0 | 各省自行维护 | 各省自行测算 | 机柜站非集成设备物流费 | 2016v7，北京 | 900101052303
90 | 工程服务 | 01 | 新建 | 01 | 施工 | 05 | 其它 | 24 | 吊装费 |  |  | 元/站 | 9001010524 | 0121 | 16040101 | 线下采购 | 04 | 机房（柜）土建施工 | 其他 |  | 0 | 各省自行维护 | 各省自行测算 | 楼面站等使用吊车费用 | 2016v5，云南 | 900101052400
90 | 工程服务 | 01 | 新建 | 01 | 施工 | 05 | 其它 | 25 | 外墙粉刷美化 |  |  | 元/站 | 9001010525 | 0121 | 16040101 | 线下采购 | 04 | 机房（柜）土建施工 | 其他 |  | 0 | 各省自行维护 | 各省自行测算 | 外墙粉刷以“元/站”计价，包括施工所需涂料、人工、二次搬运等费用。 | 2016v5，浙江 | 900101052500
90 | 工程服务 | 01 | 新建 | 01 | 施工 | 05 | 其它 | 26 | 爬梯安装 |  |  | 元/站 | 9001010526 | 0121 | 16040101 | 线下采购 | 01 | 塔桅施工 | 其他 |  | 0 | 各省自行维护 | 各省自行测算 | 爬梯安装以“元/站”计价，包括施工所需材料、人工、二次搬运等费用，以设计图纸为准。 | 2017v2，浙江 | 900101052600
90 | 工程服务 | 01 | 新建 | 01 | 施工 | 05 | 其它 | 27 | 基础抬高 | 01 | 集装箱机房、mini机房及一体化机柜基础抬高 | 元/站 | 900101052701 | 0121 | 16040101 | 线下采购 | 04 | 机房（柜）土建施工 | 机房（柜） |  | 0 | 各省自行维护 | 各省自行测算 | 基础顶标高每抬高500mm以内的回填土、砌体、预埋管、防雷接地体及其它土建施工 | 2017v3，湖北 | 900101052701
90 | 工程服务 | 01 | 新建 | 01 | 施工 | 05 | 其它 | 28 | 用户设备安装 | 01 | 信源BBU安装 | 元/台 | 900101052801 | 0121 | 16040101 | 线下采购 | 10 | 其他 | 小微站 |  | 0 | 各省自行维护 | 各省自行测算 | 含设备安装、GPS天线安装、设备电源线布放、跳线安装，BBU配合调测，拆除按照新建30%计列 | 2017v4，陕西 | 900101052801 | 工程服务-新建-施工-其它-用户设备安装-信源BBU安装(900101052801)
90 | 工程服务 | 01 | 新建 | 01 | 施工 | 05 | 其它 | 28 | 用户设备安装 | 02 | 信源RRU安装 | 元/台 | 900101052802 | 0121 | 16040101 | 线下采购 | 10 | 其他 | 小微站 |  | 0 | 各省自行维护 | 各省自行测算 | 含RRU安装、RRU电源线布放（10米以内），RRU配合调测，拆除按照新建30%计列 | 2017v4，陕西 | 900101052802 | 工程服务-新建-施工-其它-用户设备安装-信源RRU安装(900101052802)
90 | 工程服务 | 01 | 新建 | 01 | 施工 | 05 | 其它 | 28 | 用户设备安装 | 03 | 基站主设备安装 | 元/站 | 900101052803 | 0121 | 16040101 | 线下采购 | 10 | 其他 | 小微站 |  | 0 | 各省自行维护 | 各省自行测算 | 含基站主设备如BBU、RRU、天馈线的安装与调测，主设备光缆尾纤的安装与调测等所有主设备相关工作量，含搬运等。 | 2017v4，北京 | 900101052803 | 工程服务-新建-施工-其它-用户设备安装-基站主设备安装(900101052803)
90 | 工程服务 | 01 | 新建 | 01 | 施工 | 05 | 其它 | 28 | 用户设备安装 | 04 | 小型天线安装 | 元/副 | 900101052804 | 0121 | 16040101 | 线下采购 | 10 | 其他 | 小微站 |  | 0 | 各省自行维护 | 各省自行测算 | 基站天线、室外跳线、天线控制器的安装、调测。含布放电源线、地线、传输线、RCU电调控制线、跳线系统材料，不含基站天线。具体工作内容以运营商实际要求为准。 | 2017v4，陕西 | 900101052804 | 工程服务-新建-施工-其它-用户设备安装-小型天线安装(900101052804)
90 | 工程服务 | 01 | 新建 | 01 | 施工 | 06 | 外市电引入 | 01 | 高压 | 01 | 架空 | 元/十米 | 900101060101 | 0124或900101 | 16040401 | 线下采购 | 07 | 外市电引入施工 | 外市电 |  | 0 | 各省自行维护 | 1600 | 施工费+材料-电力电缆：含挖电力杆洞，拉线洞，立杆、拉线制作、布放吊线、电力电缆敷设；含电力电缆外各种材料，按相关规范施工。不足10米按10米计算。 | 2016v2，修改工作内容，节描述由“外电引入”修改为“外市电引入” | 900101060101
90 | 工程服务 | 01 | 新建 | 01 | 施工 | 06 | 外市电引入 | 01 | 高压 | 02 | 地埋 | 元/十米 | 900101060102 | 0124或900101 | 16040401 | 线下采购 | 07 | 外市电引入施工 | 外市电 |  | 0 | 各省自行维护 | 1600 |  | 2016v2，修改工作内容，节描述由“外电引入”修改为“外市电引入” | 900101060102
90 | 工程服务 | 01 | 新建 | 01 | 施工 | 06 | 外市电引入 | 01 | 高压 | 03 | 利旧管道/电力沟 | 元/十米 | 900101060103 | 0124或900101 | 16040401 | 线下采购 | 07 | 外市电引入施工 | 外市电 |  | 0 | 各省自行维护 | 1300 |  | 2016v2，修改工作内容，节描述由“外电引入”修改为“外市电引入” | 900101060103
90 | 工程服务 | 01 | 新建 | 01 | 施工 | 06 | 外市电引入 | 01 | 高压 | 04 | 顶管 | 元/十米 | 900101060104 | 0124或900101 | 16040401 | 线下采购 | 07 | 外市电引入施工 | 外市电 |  | 0 | 各省自行维护 | 1500 |  | 2016v2，修改工作内容，节描述由“外电引入”修改为“外市电引入” | 900101060104
90 | 工程服务 | 01 | 新建 | 01 | 施工 | 06 | 外市电引入 | 01 | 高压 | 05 | 变压器 | 元/台 | 900101060105 | 0124或900101 | 16040401 | 线下采购 | 07 | 外市电引入施工 | 外市电 |  | 0 | 各省自行维护 | 35000 | 含变压器安装调测、计量装置安装、材料搬运、设备、人工调遣等;含报装含报装代办、变压器设备 | 2016v2，节描述由“外电引入”修改为“外市电引入” | 900101060105
90 | 工程服务 | 01 | 新建 | 01 | 施工 | 06 | 外市电引入 | 01 | 高压 | 06 | 报装费 | 元/站 | 900101060106 | 0124或900101 | 16040401 | 线下采购 | 07 | 外市电引入施工 | 外市电 |  | 0 | 各省自行维护 | 各省自行测算 | 报装费、开户费、变压器增容费等由电力公司收取的相关费用。由施工单位代办和垫付费用，凭电力公司开具的合法发票向铁塔公司报销费用 | 2016v2 | 900101060106
90 | 工程服务 | 01 | 新建 | 01 | 施工 | 06 | 外市电引入 | 01 | 高压 | 07 | 高压带电搭火费 | 元/站 | 900101060107 | 0124或900101 | 16040401 | 线下采购 | 07 | 外市电引入施工 | 外市电 |  | 0 | 各省自行维护 | 各省自行测算 | 需要进行高压带电搭火的施工方式，以供电部门或者建设方要求为准 | 2016v4，贵州 | 900101060107
90 | 工程服务 | 01 | 新建 | 01 | 施工 | 06 | 外市电引入 | 01 | 高压 | 08 | 台式变压器 | 元/台 | 900101060108 | 0124或900101 | 16040401 | 线下采购 | 07 | 外市电引入施工 | 外市电 |  | 0 | 各省自行维护 | 各省自行测算 | 含台式变压器、计量装置（高压计量、远程计量或低压计量装置等）、保护装置（熔断器/隔离开关）、接地网，避雷器等材料及安装调试检测。含所有材料的运输搬运费。 | 2016v4，贵州 | 900101060108
90 | 工程服务 | 01 | 新建 | 01 | 施工 | 06 | 外市电引入 | 01 | 高压 | 09 | 箱式变压器 | 元/台 | 900101060109 | 0124或900101 | 16040401 | 线下采购 | 07 | 外市电引入施工 | 外市电 |  | 0 | 各省自行维护 | 各省自行测算 | 含箱式变压器、计量装置（高压计量、远程计量或低压计量装置等）、保护装置（熔断器/隔离开关）、接地网，避雷器等材料及安装调试检测。含所有材料的运输搬运费。 | 2016v4，贵州 | 900101060109
90 | 工程服务 | 01 | 新建 | 01 | 施工 | 06 | 外市电引入 | 01 | 高压 | 10 | 真空断路器 | 元/站 | 900101060110 | 0124或900101 | 16040401 | 线下采购 | 07 | 外市电引入施工 | 外市电 |  | 0 | 各省自行维护 | 各省自行测算 | 含真空断路器设备材料及安装调试检测费。含接地系统材料及安装。含所有材料的运输搬运费。 | 2016v4，贵州 | 900101060110
90 | 工程服务 | 01 | 新建 | 01 | 施工 | 06 | 外市电引入 | 01 | 高压 | 11 | 看门狗型智能开关 | 元/站 | 900101060111 | 0124或900101 | 16040401 | 线下采购 | 07 | 外市电引入施工 | 外市电 |  | 0 | 各省自行维护 | 各省自行测算 | 含看门狗型智能开关设备材料及安装调试检测费。含接地系统材料及安装。含所有材料的运输搬运费。 | 2016v4，贵州 | 900101060111
90 | 工程服务 | 01 | 新建 | 01 | 施工 | 06 | 外市电引入 | 01 | 高压 | 12 | 平原架空（普通水泥电杆） | 元/十米 | 900101060112 | 0124或900101 | 16040401 | 线下采购 | 07 | 外市电引入施工 | 外市电 |  | 0 | 各省自行维护 | 各省自行测算 | 施工费+材料-电力电缆-电力杆：含挖电力杆洞，拉线洞，立杆、拉线制作、布放吊线、电力电缆敷设；含电力电缆外各种材料，按相关规范施工。不足10米按10米计算。 | 2017v1，北京 | 900101060112
90 | 工程服务 | 01 | 新建 | 01 | 施工 | 06 | 外市电引入 | 01 | 高压 | 13 | 平原架空（内嵌地线式水泥电杆） | 元/十米 | 900101060113 | 0124或900101 | 16040401 | 线下采购 | 07 | 外市电引入施工 | 外市电 |  | 0 | 各省自行维护 | 各省自行测算 | 施工费+材料-电力电缆-电力杆：含挖电力杆洞，拉线洞，立杆、拉线制作、布放吊线、电力电缆敷设；含电力电缆外各种材料，按相关规范施工。不足10米按10米计算。 | 2017v1，北京 | 900101060113
90 | 工程服务 | 01 | 新建 | 01 | 施工 | 06 | 外市电引入 | 01 | 高压 | 14 | 山区/丘陵架空（普通水泥电杆） | 元/十米 | 900101060114 | 0124或900101 | 16040401 | 线下采购 | 07 | 外市电引入施工 | 外市电 |  | 0 | 各省自行维护 | 各省自行测算 | 施工费+材料-电力电缆-电力杆：含挖电力杆洞，拉线洞，立杆、拉线制作、布放吊线、电力电缆敷设；含电力电缆外各种材料，按相关规范施工。不足10米按10米计算。 | 2017v1，北京 | 900101060114
90 | 工程服务 | 01 | 新建 | 01 | 施工 | 06 | 外市电引入 | 01 | 高压 | 15 | 山区/丘陵架空（内嵌地线式水泥电杆） | 元/十米 | 900101060115 | 0124或900101 | 16040401 | 线下采购 | 07 | 外市电引入施工 | 外市电 |  | 0 | 各省自行维护 | 各省自行测算 | 施工费+材料-电力电缆-电力杆：含挖电力杆洞，拉线洞，立杆、拉线制作、布放吊线、电力电缆敷设；含电力电缆外各种材料，按相关规范施工。不足10米按10米计算。 | 2017v1，北京 | 900101060115
90 | 工程服务 | 01 | 新建 | 01 | 施工 | 06 | 外市电引入 | 01 | 高压 | 16 | 山区/丘陵架空（钢制电杆） | 元/十米 | 900101060116 | 0124或900101 | 16040401 | 线下采购 | 07 | 外市电引入施工 | 外市电 |  | 0 | 各省自行维护 | 各省自行测算 | 施工费+材料-电力电缆-电力杆：含挖电力杆洞，拉线洞，立杆、拉线制作、布放吊线、电力电缆敷设；含电力电缆外各种材料，按相关规范施工。不足10米按10米计算。 | 2017v1，北京 | 900101060116
90 | 工程服务 | 01 | 新建 | 01 | 施工 | 06 | 外市电引入 | 01 | 高压 | 17 | 平原地埋 | 元/十米 | 900101060117 | 0124或900101 | 16040401 | 线下采购 | 07 | 外市电引入施工 | 外市电 |  | 0 | 各省自行维护 | 各省自行测算 | 施工费+材料-电力电缆-电力杆：含挖电力杆洞，拉线洞，立杆、拉线制作、布放吊线、电力电缆敷设；含电力电缆外各种材料，按相关规范施工。不足10米按10米计算。 | 2017v1，北京 | 900101060117
90 | 工程服务 | 01 | 新建 | 01 | 施工 | 06 | 外市电引入 | 01 | 高压 | 18 | 山区/丘陵地埋 | 元/十米 | 900101060118 | 0124或900101 | 16040401 | 线下采购 | 07 | 外市电引入施工 | 外市电 |  | 0 | 各省自行维护 | 各省自行测算 | 施工费+材料-电力电缆-电力杆：含挖电力杆洞，拉线洞，立杆、拉线制作、布放吊线、电力电缆敷设；含电力电缆外各种材料，按相关规范施工。不足10米按10米计算。 | 2017v1，北京 | 900101060118
90 | 工程服务 | 01 | 新建 | 01 | 施工 | 06 | 外市电引入 | 01 | 高压 | 19 | 平原高压带电搭火费 | 元/站 | 900101060119 | 0124或900101 | 16040401 | 线下采购 | 07 | 外市电引入施工 | 外市电 |  | 0 | 各省自行维护 | 各省自行测算 | 需要进行高压带电搭火的施工方式，含10KV线路带电作业的布置安全措施、接引流线、断引流线。含各种施工材料，按相关规范施工。 | 2017v1，北京 | 900101060119
90 | 工程服务 | 01 | 新建 | 01 | 施工 | 06 | 外市电引入 | 01 | 高压 | 20 | 山区/丘陵高压带电搭火费 | 元/站 | 900101060120 | 0124或900101 | 16040401 | 线下采购 | 07 | 外市电引入施工 | 外市电 |  | 0 | 各省自行维护 | 各省自行测算 | 需要进行高压带电搭火的施工方式，含11KV线路带电作业的布置安全措施、接引流线、断引流线。含各种施工材料，按相关规范施工。 | 2017v1，北京 | 900101060120
90 | 工程服务 | 01 | 新建 | 01 | 施工 | 06 | 外市电引入 | 01 | 高压 | 21 | 平原真空断路器 | 元/站 | 900101060121 | 0124或900101 | 16040401 | 线下采购 | 07 | 外市电引入施工 | 外市电 |  | 0 | 各省自行维护 | 各省自行测算 | 含真空断路器设备材料及安装、调试、检测费，接地系统材料及安装，材料运输搬运费。按相关规范施工。 | 2017v1，北京 | 900101060121
90 | 工程服务 | 01 | 新建 | 01 | 施工 | 06 | 外市电引入 | 01 | 高压 | 22 | 山区/丘陵真空断路器 | 元/站 | 900101060122 | 0124或900101 | 16040401 | 线下采购 | 07 | 外市电引入施工 | 外市电 |  | 0 | 各省自行维护 | 各省自行测算 | 含真空断路器设备材料及安装、调试、检测费，接地系统材料及安装，材料运输搬运费。按相关规范施工。 | 2017v1，北京 | 900101060122
90 | 工程服务 | 01 | 新建 | 01 | 施工 | 06 | 外市电引入 | 01 | 高压 | 23 | 平原看门狗型智能开关 | 元/站 | 900101060123 | 0124或900101 | 16040401 | 线下采购 | 07 | 外市电引入施工 | 外市电 |  | 0 | 各省自行维护 | 各省自行测算 | 含看门狗型智能开关设备材料及安装调试检测费。含接地系统材料及安装。含所有材料的运输搬运费。 | 2017v1，北京 | 900101060123
90 | 工程服务 | 01 | 新建 | 01 | 施工 | 06 | 外市电引入 | 01 | 高压 | 24 | 山区/丘陵看门狗型智能开关 | 元/站 | 900101060124 | 0124或900101 | 16040401 | 线下采购 | 07 | 外市电引入施工 | 外市电 |  | 0 | 各省自行维护 | 各省自行测算 | 含看门狗型智能开关设备材料及安装调试检测费。含接地系统材料及安装。含所有材料的运输搬运费。 | 2017v1，北京 | 900101060124
90 | 工程服务 | 01 | 新建 | 01 | 施工 | 06 | 外市电引入 | 01 | 高压 | 25 | 平原台式变压器假母式安装 | 元/台 | 900101060125 | 0124或900101 | 16040401 | 线下采购 | 07 | 外市电引入施工 | 外市电 |  | 0 | 各省自行维护 | 各省自行测算 | 含箱式变压器、计量装置（高压计量、远程计量或低压计量装置等）、保护装置（熔断器/隔离开关）、接地网，避雷器等设备材料及安装调试检测。含所有材料的运输搬运费。 | 2017v1，北京 | 900101060125
90 | 工程服务 | 01 | 新建 | 01 | 施工 | 06 | 外市电引入 | 01 | 高压 | 26 | 平原台式变压器大母式安装 | 元/台 | 900101060126 | 0124或900101 | 16040401 | 线下采购 | 07 | 外市电引入施工 | 外市电 |  | 0 | 各省自行维护 | 各省自行测算 | 含箱式变压器、计量装置（高压计量、远程计量或低压计量装置等）、保护装置（熔断器/隔离开关）、接地网，避雷器等设备材料及安装调试检测。含所有材料的运输搬运费。 | 2017v1，北京 | 900101060126
90 | 工程服务 | 01 | 新建 | 01 | 施工 | 06 | 外市电引入 | 01 | 高压 | 27 | 山区/丘陵台式变压器假母式安装 | 元/台 | 900101060127 | 0124或900101 | 16040401 | 线下采购 | 07 | 外市电引入施工 | 外市电 |  | 0 | 各省自行维护 | 各省自行测算 | 含箱式变压器、计量装置（高压计量、远程计量或低压计量装置等）、保护装置（熔断器/隔离开关）、接地网，避雷器等设备材料及安装调试检测。含所有材料的运输搬运费。 | 2017v1，北京 | 900101060127
90 | 工程服务 | 01 | 新建 | 01 | 施工 | 06 | 外市电引入 | 01 | 高压 | 28 | 山区/丘陵台式变压器大母式安装 | 元/台 | 900101060128 | 0124或900101 | 16040401 | 线下采购 | 07 | 外市电引入施工 | 外市电 |  | 0 | 各省自行维护 | 各省自行测算 | 含箱式变压器、计量装置（高压计量、远程计量或低压计量装置等）、保护装置（熔断器/隔离开关）、接地网，避雷器等设备材料及安装调试检测。含所有材料的运输搬运费。 | 2017v1，北京 | 900101060128
90 | 工程服务 | 01 | 新建 | 01 | 施工 | 06 | 外市电引入 | 01 | 高压 | 29 | 一体化通信箱安装及光缆敷设 | 元/十米 | 900101060129 | 0124或900101 | 16040401 | 线下采购 | 07 | 外市电引入施工 | 外市电 |  | 0 | 各省自行维护 | 各省自行测算 | 含一体化通信箱、光缆接线盒、光缆等设备材料及安装，上端监控点到通信箱的光缆布放，相关的高压环境监测。 | 2017v1，北京 | 900101060129
90 | 工程服务 | 01 | 新建 | 01 | 施工 | 06 | 外市电引入 | 04 | 低压(单相220V) | 01 | 架空 | 元/十米 | 900101060401 | 0124或900101 | 16040401 | 线下采购 | 07 | 外市电引入施工 | 外市电 |  | 0 | 各省自行维护 | 各省自行测算 | 施工费+材料-电力电缆：含挖电力杆洞，拉线洞，立杆、拉线制作、布放吊线、电力电缆敷设、计量装置安装、材料搬运、设备、人工调遣等。按相关规范施工；含电力电缆外各种材料（不含交流配电箱及以后部分材料）。不足10米按10米计算。含报装代办 | 2016v2 | 900101060401
90 | 工程服务 | 01 | 新建 | 01 | 施工 | 06 | 外市电引入 | 04 | 低压(单相220V) | 02 | 地埋 | 元/十米 | 900101060402 | 0124或900101 | 16040401 | 线下采购 | 07 | 外市电引入施工 | 外市电 |  | 0 | 各省自行维护 | 各省自行测算 | 施工费+材料-电力电缆：含挖填土石方、敷设套管、电力电缆敷设、计量装置安装、材料搬运、设备、人工调遣等；含电力电缆外各种材料。不足10米按10米计算。按相关规范施工。含报装代办 | 2016v2 | 900101060402
90 | 工程服务 | 01 | 新建 | 01 | 施工 | 06 | 外市电引入 | 04 | 低压(单相220V) | 03 | 利旧管道/电力沟 | 元/十米 | 900101060403 | 0124或900101 | 16040401 | 线下采购 | 07 | 外市电引入施工 | 外市电 |  | 0 | 各省自行维护 | 各省自行测算 | 施工费+材料-电力电缆：含挖填土石方、敷设套管电力电缆敷设、计量装置安装、材料搬运、设备、人工调遣等；含电力电缆外各种材料。不足10米按10米计算。按相关规范施工。含报装代办 | 2016v2 | 900101060403
90 | 工程服务 | 01 | 新建 | 01 | 施工 | 06 | 外市电引入 | 04 | 低压(单相220V) | 04 | 附挂 | 元/十米 | 900101060404 | 0124或900101 | 16040401 | 线下采购 | 07 | 外市电引入施工 | 外市电 |  | 0 | 各省自行维护 | 各省自行测算 | 施工费+材料-电力电缆：含订固、电力电缆敷设、计量装置安装、材料搬运、设备、人工调遣等；含电力电缆外各种材料。不足10米按10米计算。按相关规范施工。含报装代办 | 2016v2 | 900101060404
90 | 工程服务 | 01 | 新建 | 01 | 施工 | 06 | 外市电引入 | 04 | 低压(单相220V) | 05 | 顶管 | 元/十米 | 900101060405 | 0124或900101 | 16040401 | 线下采购 | 07 | 外市电引入施工 | 外市电 |  | 0 | 各省自行维护 | 各省自行测算 | 施工费+材料-电力电缆：含敷设套管、订固、电力电缆敷设、计量装置安装、材料搬运、设备、人工调遣等；含电力电缆外各种材料。不足10米按10米计算。按相关规范施工。含报装代办 | 2016v2 | 900101060405
90 | 工程服务 | 01 | 新建 | 01 | 施工 | 06 | 外市电引入 | 04 | 低压(单相220V) | 06 | 报装费 | 元/站 | 900101060406 | 0124或900101 | 16040401 | 线下采购 | 07 | 外市电引入施工 | 外市电 |  | 0 | 各省自行维护 | 各省自行测算 | 报装费、开户费、变压器增容费等由电力公司收取的相关费用。由施工单位代办和垫付费用，凭电力公司开具的合法发票向铁塔公司报销费用 | 2016v2 | 900101060406
90 | 工程服务 | 01 | 新建 | 01 | 施工 | 06 | 外市电引入 | 04 | 低压(单相220V) | 11 | 城区/郊区直供电(200米以内) | 元/站 | 900101060411 | 0124或900101 | 16040401 | 线下采购 | 07 | 外市电引入施工 | 外市电 |  | 0 | 各省自行维护 | 各省自行测算 | 1.从搭火点到基站的外电引入工程，含外市电报装（报装和表前施工)和线路施工。 2.包括除电力电缆外的乙供施工材料（报装部分电力电缆由施工单位提供，表后电力电缆由建设单位甲供，同时施工单位乙供所有其他如电杆、钢绞线、计量电表等所有材料）、搬运、设备、人工调遣、施工协调等,按相关规范完成施工。 3.施工界面到基站交流配电箱。 4.施工单位应提供施工图纸和工程量表（包括路由和距离），由设计、监理、区域经理审核和现场确认后，确定外电引入距离（含表前和表后）。 5.对于利旧原有线路，仅附挂或改造敷设线路的不适用。 | 2016v6，湖北 | 900101060411
90 | 工程服务 | 01 | 新建 | 01 | 施工 | 06 | 外市电引入 | 04 | 低压(单相220V) | 12 | 城区/郊区直供电(200米-400米) | 元/站 | 900101060412 | 0124或900101 | 16040401 | 线下采购 | 07 | 外市电引入施工 | 外市电 |  | 0 | 各省自行维护 | 各省自行测算 |  | 2016v6，湖北 | 900101060412
90 | 工程服务 | 01 | 新建 | 01 | 施工 | 06 | 外市电引入 | 04 | 低压(单相220V) | 13 | 城区/郊区直供电(400米-600米) | 元/站 | 900101060413 | 0124或900101 | 16040401 | 线下采购 | 07 | 外市电引入施工 | 外市电 |  | 0 | 各省自行维护 | 各省自行测算 |  | 2016v6，湖北 | 900101060413
90 | 工程服务 | 01 | 新建 | 01 | 施工 | 06 | 外市电引入 | 04 | 低压(单相220V) | 14 | 城区/郊区直供电(600米-1000米) | 元/站 | 900101060414 | 0124或900101 | 16040401 | 线下采购 | 07 | 外市电引入施工 | 外市电 |  | 0 | 各省自行维护 | 各省自行测算 |  | 2016v6，湖北 | 900101060414
90 | 工程服务 | 01 | 新建 | 01 | 施工 | 06 | 外市电引入 | 04 | 低压(单相220V) | 15 | 城区/郊区直供电(1000米以上) | 元/站 | 900101060415 | 0124或900101 | 16040401 | 线下采购 | 07 | 外市电引入施工 | 外市电 |  | 0 | 各省自行维护 | 各省自行测算 |  | 2016v6，湖北 | 900101060415
90 | 工程服务 | 01 | 新建 | 01 | 施工 | 06 | 外市电引入 | 04 | 低压(单相220V) | 16 | 乡镇/平原农村直供电(200米以内) | 元/站 | 900101060416 | 0124或900101 | 16040401 | 线下采购 | 07 | 外市电引入施工 | 外市电 |  | 0 | 各省自行维护 | 各省自行测算 |  | 2016v6，湖北 | 900101060416
90 | 工程服务 | 01 | 新建 | 01 | 施工 | 06 | 外市电引入 | 04 | 低压(单相220V) | 17 | 乡镇/平原农村直供电(200米-400米) | 元/站 | 900101060417 | 0124或900101 | 16040401 | 线下采购 | 07 | 外市电引入施工 | 外市电 |  | 0 | 各省自行维护 | 各省自行测算 |  | 2016v6，湖北 | 900101060417
90 | 工程服务 | 01 | 新建 | 01 | 施工 | 06 | 外市电引入 | 04 | 低压(单相220V) | 18 | 乡镇/平原农村直供电(400米-600米) | 元/站 | 900101060418 | 0124或900101 | 16040401 | 线下采购 | 07 | 外市电引入施工 | 外市电 |  | 0 | 各省自行维护 | 各省自行测算 |  | 2016v6，湖北 | 900101060418
90 | 工程服务 | 01 | 新建 | 01 | 施工 | 06 | 外市电引入 | 04 | 低压(单相220V) | 19 | 乡镇/平原农村直供电(600米-800米) | 元/站 | 900101060419 | 0124或900101 | 16040401 | 线下采购 | 07 | 外市电引入施工 | 外市电 |  | 0 | 各省自行维护 | 各省自行测算 |  | 2016v6，湖北 | 900101060419
90 | 工程服务 | 01 | 新建 | 01 | 施工 | 06 | 外市电引入 | 04 | 低压(单相220V) | 20 | 乡镇/平原农村直供电(800米-1500米) | 元/站 | 900101060420 | 0124或900101 | 16040401 | 线下采购 | 07 | 外市电引入施工 | 外市电 |  | 0 | 各省自行维护 | 各省自行测算 |  | 2016v6，湖北 | 900101060420
90 | 工程服务 | 01 | 新建 | 01 | 施工 | 06 | 外市电引入 | 04 | 低压(单相220V) | 21 | 乡镇/平原农村直供电(1500米以上) | 元/站 | 900101060421 | 0124或900101 | 16040401 | 线下采购 | 07 | 外市电引入施工 | 外市电 |  | 0 | 各省自行维护 | 各省自行测算 |  | 2016v6，湖北 | 900101060421
90 | 工程服务 | 01 | 新建 | 01 | 施工 | 06 | 外市电引入 | 04 | 低压(单相220V) | 22 | 丘陵农村/山区农村直供电(600米以内) | 元/站 | 900101060422 | 0124或900101 | 16040401 | 线下采购 | 07 | 外市电引入施工 | 外市电 |  | 0 | 各省自行维护 | 各省自行测算 |  | 2016v6，湖北 | 900101060422
90 | 工程服务 | 01 | 新建 | 01 | 施工 | 06 | 外市电引入 | 04 | 低压(单相220V) | 23 | 丘陵农村/山区农村直供电(600米-800米) | 元/站 | 900101060423 | 0124或900101 | 16040401 | 线下采购 | 07 | 外市电引入施工 | 外市电 |  | 0 | 各省自行维护 | 各省自行测算 |  | 2016v6，湖北 | 900101060423
90 | 工程服务 | 01 | 新建 | 01 | 施工 | 06 | 外市电引入 | 04 | 低压(单相220V) | 24 | 丘陵农村/山区农村直供电(800米-1000米) | 元/站 | 900101060424 | 0124或900101 | 16040401 | 线下采购 | 07 | 外市电引入施工 | 外市电 |  | 0 | 各省自行维护 | 各省自行测算 |  | 2016v6，湖北 | 900101060424
90 | 工程服务 | 01 | 新建 | 01 | 施工 | 06 | 外市电引入 | 04 | 低压(单相220V) | 25 | 丘陵农村/山区农村直供电(1000米-1500米) | 元/站 | 900101060425 | 0124或900101 | 16040401 | 线下采购 | 07 | 外市电引入施工 | 外市电 |  | 0 | 各省自行维护 | 各省自行测算 |  | 2016v6，湖北 | 900101060425
90 | 工程服务 | 01 | 新建 | 01 | 施工 | 06 | 外市电引入 | 04 | 低压(单相220V) | 26 | 丘陵农村/山区农村直供电(1500米以上) | 元/站 | 900101060426 | 0124或900101 | 16040401 | 线下采购 | 07 | 外市电引入施工 | 外市电 |  | 0 | 各省自行维护 | 各省自行测算 |  | 2016v6，湖北 | 900101060426
90 | 工程服务 | 01 | 新建 | 01 | 施工 | 06 | 外市电引入 | 04 | 低压(单相220V) | 31 | 转供电(200米以内) | 元/站 | 900101060431 | 0124或900101 | 16040401 | 线下采购 | 07 | 外市电引入施工 | 外市电 |  | 0 | 各省自行维护 | 各省自行测算 | 1.含转供电的协调、所有材料（含电力电缆）提供、搬运、计量电表、人工调遣、按相关规范完成施工，施工界面到基站交流配电箱。 2.施工单位应提供施工图纸和工程量表（包括路由和距离），由设计、监理、区域经理审核和现场确认后，确定外电引入距离。 | 2016v6，湖北 | 900101060431
90 | 工程服务 | 01 | 新建 | 01 | 施工 | 06 | 外市电引入 | 04 | 低压(单相220V) | 32 | 转供电(200米以上) | 元/站 | 900101060432 | 0124或900101 | 16040401 | 线下采购 | 07 | 外市电引入施工 | 外市电 |  | 0 | 各省自行维护 | 各省自行测算 |  | 2016v6，湖北 | 900101060432
90 | 工程服务 | 01 | 新建 | 01 | 施工 | 06 | 外市电引入 | 04 | 低压(单相220V) | 33 | 山区/丘陵架空 | 元/十米 | 900101060433 | 0124或900101 | 16040401 | 线下采购 | 07 | 外市电引入施工 | 外市电 |  | 0 | 各省自行维护 | 各省自行测算 | 施工费+材料-电力电缆：含挖电力杆洞，拉线洞，立杆、拉线制作、布放吊线、水泥杆接地，电力电缆敷设及测试、电缆头制作安装、计量装置安装及调试、材料及设备搬运、机械使用、人工调遣等。按相关规范施工；除电力电缆外，含各种施工材料。不足10米按10米计算。 | 2016v7，北京 | 900101060433
90 | 工程服务 | 01 | 新建 | 01 | 施工 | 06 | 外市电引入 | 04 | 低压(单相220V) | 34 | 山区/丘陵地埋(套管) | 元/十米 | 900101060434 | 0124或900101 | 16040401 | 线下采购 | 07 | 外市电引入施工 | 外市电 |  | 0 | 各省自行维护 | 各省自行测算 | 施工费+材料-电力电缆：含挖填土石方、敷设套管、电力电缆套管敷设及测试、电缆头制作安装、计量装置安装调试、材料及设备搬运、机械使用、人工调遣；除电力电缆外，含各种施工材料。不足10米按10米计算。按相关规范施工。 | 2016v7，北京。2017v1，北京，子项描述由“山区/丘陵地埋”修改为“山区/丘陵地埋(套管)”。 | 900101060434
90 | 工程服务 | 01 | 新建 | 01 | 施工 | 06 | 外市电引入 | 04 | 低压(单相220V) | 35 | 平原地埋(铠装电缆不套管) | 元/十米 | 900101060435 | 0124或900101 | 16040401 | 线下采购 | 07 | 外市电引入施工 | 外市电 |  | 0 | 各省自行维护 | 各省自行测算 | 施工费+材料-电力电缆：含挖填土石方、敷设套管、电力电缆套管敷设及测试、电缆头制作安装、计量装置安装调试、材料及设备搬运、机械使用、人工调遣；除电力电缆外，含各种施工材料。不足10米按10米计算。按相关规范施工。 | 2017v1，北京 | 900101060435
90 | 工程服务 | 01 | 新建 | 01 | 施工 | 06 | 外市电引入 | 04 | 低压(单相220V) | 36 | 山区/丘陵地埋(铠装电缆不套管) | 元/十米 | 900101060436 | 0124或900101 | 16040401 | 线下采购 | 07 | 外市电引入施工 | 外市电 |  | 0 | 各省自行维护 | 各省自行测算 | 施工费+材料-电力电缆：含挖填土石方、敷设套管、电力电缆套管敷设及测试、电缆头制作安装、计量装置安装调试、材料及设备搬运、机械使用、人工调遣；除电力电缆外，含各种施工材料。不足10米按10米计算。按相关规范施工。 | 2017v1，北京 | 900101060436
90 | 工程服务 | 01 | 新建 | 01 | 施工 | 06 | 外市电引入 | 05 | 低压(三相380V) | 01 | 架空 | 元/十米 | 900101060501 | 0124或900101 | 16040401 | 线下采购 | 07 | 外市电引入施工 | 外市电 |  | 0 | 各省自行维护 | 各省自行测算 | 施工费+材料-电力电缆：含挖电力杆洞，拉线洞，立杆、拉线制作、布放吊线、电力电缆敷设、计量装置安装、材料搬运、设备、人工调遣等；含电力电缆外各种材料（不含交流配电箱及以后部分材料）。不足10米按10米计算。按相关规范施工含报装代办 | 2016v2 | 900101060501
90 | 工程服务 | 01 | 新建 | 01 | 施工 | 06 | 外市电引入 | 05 | 低压(三相380V) | 02 | 地埋 | 元/十米 | 900101060502 | 0124或900101 | 16040401 | 线下采购 | 07 | 外市电引入施工 | 外市电 |  | 0 | 各省自行维护 | 各省自行测算 | 施工费+材料-电力电缆：含挖填土石方、敷设套管、电力电缆敷设、计量装置安装、材料搬运、设备、人工调遣等；含电力电缆外各种材料。不足10米按10米计算。按相关规范施工。含报装代办 | 2016v2 | 900101060502
90 | 工程服务 | 01 | 新建 | 01 | 施工 | 06 | 外市电引入 | 05 | 低压(三相380V) | 03 | 利旧管道/电力沟 | 元/十米 | 900101060503 | 0124或900101 | 16040401 | 线下采购 | 07 | 外市电引入施工 | 外市电 |  | 0 | 各省自行维护 | 各省自行测算 | 施工费+材料-电力电缆：含挖填土石方、敷设套管电力电缆敷设、计量装置安装、材料搬运、设备、人工调遣等；含电力电缆外各种材料。不足10米按10米计算。按相关规范施工。含报装代办 | 2016v2 | 900101060503
90 | 工程服务 | 01 | 新建 | 01 | 施工 | 06 | 外市电引入 | 05 | 低压(三相380V) | 04 | 附挂 | 元/十米 | 900101060504 | 0124或900101 | 16040401 | 线下采购 | 07 | 外市电引入施工 | 外市电 |  | 0 | 各省自行维护 | 各省自行测算 | 施工费+材料-电力电缆：含订固、电力电缆敷设、计量装置安装、材料搬运、设备、人工调遣等；含电力电缆外各种材料。按相关规范施工。不足10米按10米计算。含报装代办 | 2016v2 | 900101060504
90 | 工程服务 | 01 | 新建 | 01 | 施工 | 06 | 外市电引入 | 05 | 低压(三相380V) | 05 | 顶管 | 元/十米 | 900101060505 | 0124或900101 | 16040401 | 线下采购 | 07 | 外市电引入施工 | 外市电 |  | 0 | 各省自行维护 | 各省自行测算 | 施工费+材料-电力电缆：含敷设套管、订固、电力电缆敷设、计量装置安装、材料搬运、设备、人工调遣等；含电力电缆外各种材料。按相关规范施工。不足10米按10米计算。含报装代办 | 2016v2 | 900101060505
90 | 工程服务 | 01 | 新建 | 01 | 施工 | 06 | 外市电引入 | 05 | 低压(三相380V) | 06 | 报装费 | 元/站 | 900101060506 | 0124或900101 | 16040401 | 线下采购 | 07 | 外市电引入施工 | 外市电 |  | 0 | 各省自行维护 | 各省自行测算 | 报装费、开户费、变压器增容费等由电力公司收取的相关费用。由施工单位代办和垫付费用，凭电力公司开具的合法发票向铁塔公司报销费用 | 2016v2 | 900101060506
90 | 工程服务 | 01 | 新建 | 01 | 施工 | 06 | 外市电引入 | 05 | 低压(三相380V) | 11 | 城区/郊区直供电(200米以内) | 元/站 | 900101060511 | 0124或900101 | 16040401 | 线下采购 | 07 | 外市电引入施工 | 外市电 |  | 0 | 各省自行维护 | 各省自行测算 | 1.从搭火点到基站的外电引入工程，含外市电报装（报装和表前施工)和线路施工。 2.包括除电力电缆外的乙供施工材料（报装部分电力电缆由施工单位提供，表后电力电缆由建设单位甲供，同时施工单位乙供所有其他如电杆、钢绞线、计量电表等所有材料）、搬运、设备、人工调遣、施工协调等,按相关规范完成施工。 3.施工界面到基站交流配电箱。 4.施工单位应提供施工图纸和工程量表（包括路由和距离），由设计、监理、区域经理审核和现场确认后，确定外电引入距离（含表前和表后）。 5.对于利旧原有线路，仅附挂或改造敷设线路的不适用。 | 2016v6，湖北 | 900101060511
90 | 工程服务 | 01 | 新建 | 01 | 施工 | 06 | 外市电引入 | 05 | 低压(三相380V) | 12 | 城区/郊区直供电(200米-400米) | 元/站 | 900101060512 | 0124或900101 | 16040401 | 线下采购 | 07 | 外市电引入施工 | 外市电 |  | 0 | 各省自行维护 | 各省自行测算 |  | 2016v6，湖北 | 900101060512
90 | 工程服务 | 01 | 新建 | 01 | 施工 | 06 | 外市电引入 | 05 | 低压(三相380V) | 13 | 城区/郊区直供电(400米-600米) | 元/站 | 900101060513 | 0124或900101 | 16040401 | 线下采购 | 07 | 外市电引入施工 | 外市电 |  | 0 | 各省自行维护 | 各省自行测算 |  | 2016v6，湖北 | 900101060513
90 | 工程服务 | 01 | 新建 | 01 | 施工 | 06 | 外市电引入 | 05 | 低压(三相380V) | 14 | 城区/郊区直供电(600米-1000米) | 元/站 | 900101060514 | 0124或900101 | 16040401 | 线下采购 | 07 | 外市电引入施工 | 外市电 |  | 0 | 各省自行维护 | 各省自行测算 |  | 2016v6，湖北 | 900101060514
90 | 工程服务 | 01 | 新建 | 01 | 施工 | 06 | 外市电引入 | 05 | 低压(三相380V) | 15 | 城区/郊区直供电(1000米以上) | 元/站 | 900101060515 | 0124或900101 | 16040401 | 线下采购 | 07 | 外市电引入施工 | 外市电 |  | 0 | 各省自行维护 | 各省自行测算 |  | 2016v6，湖北 | 900101060515
90 | 工程服务 | 01 | 新建 | 01 | 施工 | 06 | 外市电引入 | 05 | 低压(三相380V) | 16 | 乡镇/平原农村直供电(200米以内) | 元/站 | 900101060516 | 0124或900101 | 16040401 | 线下采购 | 07 | 外市电引入施工 | 外市电 |  | 0 | 各省自行维护 | 各省自行测算 |  | 2016v6，湖北 | 900101060516
90 | 工程服务 | 01 | 新建 | 01 | 施工 | 06 | 外市电引入 | 05 | 低压(三相380V) | 17 | 乡镇/平原农村直供电(200米-400米) | 元/站 | 900101060517 | 0124或900101 | 16040401 | 线下采购 | 07 | 外市电引入施工 | 外市电 |  | 0 | 各省自行维护 | 各省自行测算 |  | 2016v6，湖北 | 900101060517
90 | 工程服务 | 01 | 新建 | 01 | 施工 | 06 | 外市电引入 | 05 | 低压(三相380V) | 18 | 乡镇/平原农村直供电(400米-600米) | 元/站 | 900101060518 | 0124或900101 | 16040401 | 线下采购 | 07 | 外市电引入施工 | 外市电 |  | 0 | 各省自行维护 | 各省自行测算 |  | 2016v6，湖北 | 900101060518
90 | 工程服务 | 01 | 新建 | 01 | 施工 | 06 | 外市电引入 | 05 | 低压(三相380V) | 19 | 乡镇/平原农村直供电(600米-800米) | 元/站 | 900101060519 | 0124或900101 | 16040401 | 线下采购 | 07 | 外市电引入施工 | 外市电 |  | 0 | 各省自行维护 | 各省自行测算 |  | 2016v6，湖北 | 900101060519
90 | 工程服务 | 01 | 新建 | 01 | 施工 | 06 | 外市电引入 | 05 | 低压(三相380V) | 20 | 乡镇/平原农村直供电(800米-1500米) | 元/站 | 900101060520 | 0124或900101 | 16040401 | 线下采购 | 07 | 外市电引入施工 | 外市电 |  | 0 | 各省自行维护 | 各省自行测算 |  | 2016v6，湖北 | 900101060520
90 | 工程服务 | 01 | 新建 | 01 | 施工 | 06 | 外市电引入 | 05 | 低压(三相380V) | 21 | 乡镇/平原农村直供电(1500米以上) | 元/站 | 900101060521 | 0124或900101 | 16040401 | 线下采购 | 07 | 外市电引入施工 | 外市电 |  | 0 | 各省自行维护 | 各省自行测算 |  | 2016v6，湖北 | 900101060521
90 | 工程服务 | 01 | 新建 | 01 | 施工 | 06 | 外市电引入 | 05 | 低压(三相380V) | 22 | 丘陵农村/山区农村直供电(600米以内) | 元/站 | 900101060522 | 0124或900101 | 16040401 | 线下采购 | 07 | 外市电引入施工 | 外市电 |  | 0 | 各省自行维护 | 各省自行测算 |  | 2016v6，湖北 | 900101060522
90 | 工程服务 | 01 | 新建 | 01 | 施工 | 06 | 外市电引入 | 05 | 低压(三相380V) | 23 | 丘陵农村/山区农村直供电(600米-800米) | 元/站 | 900101060523 | 0124或900101 | 16040401 | 线下采购 | 07 | 外市电引入施工 | 外市电 |  | 0 | 各省自行维护 | 各省自行测算 |  | 2016v6，湖北 | 900101060523
90 | 工程服务 | 01 | 新建 | 01 | 施工 | 06 | 外市电引入 | 05 | 低压(三相380V) | 24 | 丘陵农村/山区农村直供电(800米-1000米) | 元/站 | 900101060524 | 0124或900101 | 16040401 | 线下采购 | 07 | 外市电引入施工 | 外市电 |  | 0 | 各省自行维护 | 各省自行测算 |  | 2016v6，湖北 | 900101060524
90 | 工程服务 | 01 | 新建 | 01 | 施工 | 06 | 外市电引入 | 05 | 低压(三相380V) | 25 | 丘陵农村/山区农村直供电(1000米-1500米) | 元/站 | 900101060525 | 0124或900101 | 16040401 | 线下采购 | 07 | 外市电引入施工 | 外市电 |  | 0 | 各省自行维护 | 各省自行测算 |  | 2016v6，湖北 | 900101060525
90 | 工程服务 | 01 | 新建 | 01 | 施工 | 06 | 外市电引入 | 05 | 低压(三相380V) | 26 | 丘陵农村/山区农村直供电(1500米以上) | 元/站 | 900101060526 | 0124或900101 | 16040401 | 线下采购 | 07 | 外市电引入施工 | 外市电 |  | 0 | 各省自行维护 | 各省自行测算 |  | 2016v6，湖北 | 900101060526
90 | 工程服务 | 01 | 新建 | 01 | 施工 | 06 | 外市电引入 | 05 | 低压(三相380V) | 31 | 转供电(200米以内) | 元/站 | 900101060531 | 0124或900101 | 16040401 | 线下采购 | 07 | 外市电引入施工 | 外市电 |  | 0 | 各省自行维护 | 各省自行测算 | 1.含转供电的协调、所有材料（含电力电缆）提供、搬运、计量电表、人工调遣、按相关规范完成施工，施工界面到基站交流配电箱。 2.施工单位应提供施工图纸和工程量表（包括路由和距离），由设计、监理、区域经理审核和现场确认后，确定外电引入距离。 | 2016v6，湖北 | 900101060531
90 | 工程服务 | 01 | 新建 | 01 | 施工 | 06 | 外市电引入 | 05 | 低压(三相380V) | 32 | 转供电(200米以上) | 元/站 | 900101060532 | 0124或900101 | 16040401 | 线下采购 | 07 | 外市电引入施工 | 外市电 |  | 0 | 各省自行维护 | 各省自行测算 |  | 2016v6，湖北 | 900101060532
90 | 工程服务 | 01 | 新建 | 01 | 施工 | 06 | 外市电引入 | 05 | 低压(三相380V) | 33 | 山区/丘陵架空 | 元/十米 | 900101060533 | 0124或900101 | 16040401 | 线下采购 | 07 | 外市电引入施工 | 外市电 |  | 0 | 各省自行维护 | 各省自行测算 | 施工费+材料-电力电缆：含挖电力杆洞，拉线洞，立杆、拉线制作、布放吊线、水泥杆接地，电力电缆敷设及测试、电缆头制作安装、计量装置安装及调试、材料及设备搬运、机械使用、人工调遣等。按相关规范施工；除电力电缆外，含各种施工材料。不足10米按10米计算。 | 2016v7，北京 | 900101060533
90 | 工程服务 | 01 | 新建 | 01 | 施工 | 06 | 外市电引入 | 05 | 低压(三相380V) | 34 | 山区/丘陵地埋(套管) | 元/十米 | 900101060534 | 0124或900101 | 16040401 | 线下采购 | 07 | 外市电引入施工 | 外市电 |  | 0 | 各省自行维护 | 各省自行测算 | 施工费+材料-电力电缆：含挖填土石方、敷设套管、电力电缆套管敷设及测试、电缆头制作安装、计量装置安装调试、材料及设备搬运、机械使用、人工调遣；除电力电缆外，含各种施工材料。不足10米按10米计算。按相关规范施工。 | 2016v7，北京。2017v1，北京，子项描述由“山区/丘陵地埋”修改为“山区/丘陵地埋(套管)”。 | 900101060534
90 | 工程服务 | 01 | 新建 | 01 | 施工 | 06 | 外市电引入 | 05 | 低压(三相380V) | 35 | 山区/丘陵架空导线 | 元/十米 | 900101060535 | 0124或900101 | 16040401 | 线下采购 | 07 | 外市电引入施工 | 外市电 |  | 0 | 各省自行维护 | 各省自行测算 | 施工费+材料-电力电缆：含挖电力杆洞，拉线洞，立杆、拉线制作、布放吊线、水泥杆接地，电力电缆敷设及测试、电缆头制作安装、计量装置安装及调试、材料及设备搬运、机械使用、人工调遣等。按相关规范施工；除电力电缆外，含各种施工材料。不足10米按10米计算。 | 2016v7，北京 | 900101060535
90 | 工程服务 | 01 | 新建 | 01 | 施工 | 06 | 外市电引入 | 05 | 低压(三相380V) | 36 | 平原地埋（铠装电缆不套管） | 元/十米 | 900101060536 | 0124或900101 | 16040401 | 线下采购 | 07 | 外市电引入施工 | 外市电 |  | 0 | 各省自行维护 | 各省自行测算 | 施工费+材料-电力电缆：含挖填土石方、敷设套管、电力电缆套管敷设及测试、电缆头制作安装、计量装置安装调试、材料及设备搬运、机械使用、人工调遣；除电力电缆外，含各种施工材料。不足10米按10米计算。按相关规范施工。 | 2017v1，北京 | 900101060536
90 | 工程服务 | 01 | 新建 | 01 | 施工 | 06 | 外市电引入 | 05 | 低压(三相380V) | 37 | 山区/丘陵地埋（铠装电缆不套管） | 元/十米 | 900101060537 | 0124或900101 | 16040401 | 线下采购 | 07 | 外市电引入施工 | 外市电 |  | 0 | 各省自行维护 | 各省自行测算 | 施工费+材料-电力电缆：含挖填土石方、敷设套管、电力电缆套管敷设及测试、电缆头制作安装、计量装置安装调试、材料及设备搬运、机械使用、人工调遣；除电力电缆外，含各种施工材料。不足10米按10米计算。按相关规范施工。 | 2017v1，北京 | 900101060537
90 | 工程服务 | 01 | 新建 | 01 | 施工 | 06 | 外市电引入 | 06 | 非模块化外市电引入 | 01 | 高压（非模块化） | 元/站 | 900101060601 | 0124或900101 | 16040401 | 线下采购 | 07 | 外市电引入施工 | 外市电 |  | 0 | 各省自行维护 | 一事一议 | 施工费+材料-电力电缆：含挖电力杆洞，拉线洞，立杆、拉线制作、布放吊线、电力电缆敷设、变压器安装调测、计量装置安装、材料搬运、设备、人工调遣等；含报装含报装代办、变压器设备；含电力电缆外各种材料。按相关规范施工。 | 2016v2 | 900101060601
90 | 工程服务 | 01 | 新建 | 01 | 施工 | 06 | 外市电引入 | 06 | 非模块化外市电引入 | 02 | 直供220V（非模块化） | 元/站 | 900101060602 | 0124或900101 | 16040401 | 线下采购 | 07 | 外市电引入施工 | 外市电 | 0 | 0 | 各省自行维护 | 一事一议 | 包含外市电引入的报装，材料，施工等所有费用，适用于外市电未采用模块化的情况 | 2016v2 | 900101060602
90 | 工程服务 | 01 | 新建 | 01 | 施工 | 06 | 外市电引入 | 06 | 非模块化外市电引入 | 03 | 直供380V（非模块化） | 元/站 | 900101060603 | 0124或900101 | 16040401 | 线下采购 | 07 | 外市电引入施工 | 外市电 | 0 | 0 | 各省自行维护 | 一事一议 | 包含外市电引入的报装，材料，施工等所有费用，适用于外市电未采用模块化的情况 | 2016v2 | 900101060603
90 | 工程服务 | 01 | 新建 | 01 | 施工 | 06 | 外市电引入 | 06 | 非模块化外市电引入 | 04 | 转供电（非模块化） | 元/站 | 900101060604 | 0124或900101 | 16040401 | 线下采购 | 07 | 外市电引入施工 | 外市电 | 12000 | 0 | 各省自行维护 | 一事一议 | 包含外市电引入的报装，材料，施工等所有费用，适用于外市电未采用模块化的情况 | 2016v2 | 900101060604
90 | 工程服务 | 01 | 新建 | 01 | 施工 | 06 | 外市电引入 | 07 | 新能源 | 01 | 太阳能平台(水泥杆4根) | 元/座 | 900101060701 | 0124或900101 | 16040401 | 线下采购 | 07 | 外市电引入施工 | 外市电 |  | 0 | 各省自行维护 | 各省自行测算 | 包含设计图纸内的所有材料供应及施工，包含水泥电杆、地网、槽钢、拉线及基础，包含工程不可预见的发电、抽水，三通一平、100米内二次搬运等内容。 | 2016v8，西藏 | 900101060701
90 | 工程服务 | 01 | 新建 | 01 | 施工 | 06 | 外市电引入 | 07 | 新能源 | 02 | 太阳能平台(水泥杆6根) | 元/座 | 900101060702 | 0124或900101 | 16040401 | 线下采购 | 07 | 外市电引入施工 | 外市电 |  | 0 | 各省自行维护 | 各省自行测算 |  | 2016v8，西藏 | 900101060702
90 | 工程服务 | 01 | 新建 | 01 | 施工 | 06 | 外市电引入 | 07 | 新能源 | 03 | 太阳能平台(水泥杆8根) | 元/座 | 900101060703 | 0124或900101 | 16040401 | 线下采购 | 07 | 外市电引入施工 | 外市电 |  | 0 | 各省自行维护 | 各省自行测算 |  | 2016v8，西藏 | 900101060703
90 | 工程服务 | 01 | 新建 | 01 | 施工 | 06 | 外市电引入 | 07 | 新能源 | 04 | 太阳能平台(水泥杆10根) | 元/座 | 900101060704 | 0124或900101 | 16040401 | 线下采购 | 07 | 外市电引入施工 | 外市电 |  | 0 | 各省自行维护 | 各省自行测算 |  | 2016v8，西藏 | 900101060704
90 | 工程服务 | 01 | 新建 | 01 | 施工 | 06 | 外市电引入 | 07 | 新能源 | 05 | 太阳能平台(水泥杆12根) | 元/座 | 900101060705 | 0124或900101 | 16040401 | 线下采购 | 07 | 外市电引入施工 | 外市电 |  | 0 | 各省自行维护 | 各省自行测算 |  | 2016v8，西藏 | 900101060705
90 | 工程服务 | 01 | 新建 | 01 | 施工 | 06 | 外市电引入 | 08 | 交/直流远供电力引入 | 01 | 架空 | 元/十米 | 900101060801 | 0124或900101 | 16040401 | 线下采购 | 07 | 外市电引入施工 | 外市电 |  | 0 | 各省自行维护 | 各省自行测算 | 施工费+材料-电力电缆：含挖电力杆洞，拉线洞，立杆、拉线制作、布放吊线、电力电缆敷设、计量装置安装、材料搬运、设备、人工调遣等；含电力电缆外各种材料（不含交流配电箱及以后部分材料）。不足10米按10米计算。按相关规范施工含报装代办 | 2017v2，吉林 | 900101060801
90 | 工程服务 | 01 | 新建 | 01 | 施工 | 06 | 外市电引入 | 08 | 交/直流远供电力引入 | 02 | 地埋 | 元/十米 | 900101060802 | 0124或900101 | 16040401 | 线下采购 | 07 | 外市电引入施工 | 外市电 |  | 0 | 各省自行维护 | 各省自行测算 | 施工费+材料-电力电缆：含挖填土石方、敷设套管、电力电缆敷设、计量装置安装、材料搬运、设备、人工调遣等；含电力电缆外各种材料。不足10米按10米计算。按相关规范施工。含报装代办 | 2017v2，吉林 | 900101060802
90 | 工程服务 | 01 | 新建 | 01 | 施工 | 06 | 外市电引入 | 08 | 交/直流远供电力引入 | 03 | 利旧管道/电力沟 | 元/十米 | 900101060803 | 0124或900101 | 16040401 | 线下采购 | 07 | 外市电引入施工 | 外市电 |  | 0 | 各省自行维护 | 各省自行测算 | 施工费+材料-电力电缆：含挖填土石方、敷设套管电力电缆敷设、计量装置安装、材料搬运、设备、人工调遣等；含电力电缆外各种材料。不足10米按10米计算。按相关规范施工。含报装代办 | 2017v2，吉林 | 900101060803
90 | 工程服务 | 01 | 新建 | 01 | 施工 | 06 | 外市电引入 | 08 | 交/直流远供电力引入 | 04 | 附挂 | 元/十米 | 900101060804 | 0124或900101 | 16040401 | 线下采购 | 07 | 外市电引入施工 | 外市电 |  | 0 | 各省自行维护 | 各省自行测算 | 施工费+材料-电力电缆：含订固、电力电缆敷设、计量装置安装、材料搬运、设备、人工调遣等；含电力电缆外各种材料。按相关规范施工。不足10米按10米计算。含报装代办 | 2017v2，吉林 | 900101060804
90 | 工程服务 | 01 | 新建 | 01 | 施工 | 06 | 外市电引入 | 08 | 交/直流远供电力引入 | 05 | 顶管 | 元/十米 | 900101060805 | 0124或900101 | 16040401 | 线下采购 | 07 | 外市电引入施工 | 外市电 |  | 0 | 各省自行维护 | 各省自行测算 | 施工费+材料-电力电缆：含敷设套管、订固、电力电缆敷设、计量装置安装、材料搬运、设备、人工调遣等；含电力电缆外各种材料。按相关规范施工。不足10米按10米计算。含报装代办 | 2017v2，吉林 | 900101060805
90 | 工程服务 | 01 | 新建 | 01 | 施工 | 06 | 外市电引入 | 09 | 小微站 | 01 | 电表安装 | 元/个 | 900101060901 | 0124或900101 | 16040401 | 线下采购 | 07 | 外市电引入施工 | 小微站 |  | 0 | 各省自行维护 | 各省自行测算 | 电表箱及电表安装费 | 2017v4，陕西 | 900101060901 | 工程服务-新建-施工-外市电引入-小微站-电表安装(900101060901)
90 | 工程服务 | 01 | 新建 | 01 | 施工 | 07 | 光缆布放 | 01 | 直埋 |  |  | 元/十米 | 9001010701 | 0125 | 16040101 | 线下采购 | 06 | 传输施工 | 传输 |  | 0 | 各省自行维护 | 1100 | 含挖填土石方、敷设套管、光缆敷设、材料搬运、设备、人工调遣等。按相关规范施工。含光缆外各种材料。含报装代办 | 2015v1 | 900101070100
90 | 工程服务 | 01 | 新建 | 01 | 施工 | 07 | 光缆布放 | 02 | 架空 |  |  | 元/十米 | 9001010702 | 0125 | 16040101 | 线下采购 | 06 | 传输施工 | 传输 |  | 0 | 各省自行维护 | 1100 | 含挖杆洞，拉线洞，立杆、拉线制作、布放吊线、光缆敷设、材料搬运、设备、人工调遣等。按相关规范施工。含光缆外各种材料。含报装代办 | 2015v1 | 900101070200
90 | 工程服务 | 01 | 新建 | 01 | 施工 | 07 | 光缆布放 | 03 | 管道 |  |  | 元/十米 | 9001010703 | 0125 | 16040101 | 线下采购 | 06 | 传输施工 | 传输 |  | 0 | 各省自行维护 | 800 | 含敷设套管、光缆敷设、材料搬运、设备、人工调遣等。按相关规范施工。含光缆外各种材料。含报装代办 | 2015v1 | 900101070300
90 | 工程服务 | 01 | 新建 | 01 | 施工 | 07 | 光缆布放 | 03 | 管道 | 01 | 包封管道 | 元/十米 | 900101070301 | 0125 | 16040101 | 线下采购 | 06 | 传输施工 | 传输 |  | 0 | 各省自行维护 | 各省自行测算 | 含敷设套管、光缆敷设、材料搬运、设备、人工调遣等。按相关规范施工。含光缆外各种材料。含报装代办 | 2017v2，吉林 | 900101070301
90 | 工程服务 | 01 | 新建 | 01 | 施工 | 07 | 光缆布放 | 03 | 管道 | 02 | 硅芯管道 | 元/十米 | 900101070302 | 0125 | 16040101 | 线下采购 | 06 | 传输施工 | 传输 |  | 0 | 各省自行维护 | 各省自行测算 | 含敷设硅芯管、光缆敷设、材料搬运、设备、人工调遣等。含光缆外各种材料。 | 2017v2，吉林 | 900101070302
90 | 工程服务 | 01 | 新建 | 01 | 施工 | 07 | 光缆布放 | 04 | 槽道 |  |  | 元/十米 | 9001010704 | 0125 | 16040101 | 线下采购 | 06 | 传输施工 | 传输 |  | 0 | 各省自行维护 | 800 | 含敷设套管、光缆敷设、材料搬运、设备、人工调遣等。按相关规范施工。含光缆外各种材料。含报装代办 | 2015v1 | 900101070400
90 | 工程服务 | 01 | 新建 | 01 | 施工 | 07 | 光缆布放 | 05 | 钉固 |  |  | 元/十米 | 9001010705 | 0125 | 16040101 | 线下采购 | 06 | 传输施工 | 传输 |  | 0 | 各省自行维护 | 800 | 含敷设套管、钉固、光缆敷设、材料搬运、设备、人工调遣等。按相关规范施工。含光缆外各种材料。含报装代办 | 2015v1 | 900101070500
90 | 工程服务 | 01 | 新建 | 01 | 施工 | 07 | 光缆布放 | 06 | 顶管 |  |  | 元/十米 | 9001010706 | 0125 | 16040101 | 线下采购 | 06 | 传输施工 | 传输 |  | 0 | 各省自行维护 | 8000 | 含敷设套管、钉固、光缆敷设、材料搬运、设备、人工调遣等。按相关规范施工。含光缆外各种材料。含报装代办 | 2015v1 | 900101070600
90 | 工程服务 | 01 | 新建 | 01 | 施工 | 07 | 光缆布放 | 07 | 墙壁吊线 |  |  | 元/十米 | 9001010707 | 0125 | 16040101 | 线下采购 | 06 | 传输施工 | 传输 |  | 0 | 各省自行维护 | 各省自行测算 | 含敷设套管、钉固、光缆敷设、材料搬运、设备、人工调遣等。含光缆外各种材料。 | 2017v2，吉林 | 900101070700
90 | 工程服务 | 01 | 新建 | 01 | 施工 | 07 | 光缆布放 | 08 | 利旧路由布放 |  |  | 元/十米 | 9001010708 | 0125 | 16040101 | 线下采购 | 06 | 传输施工 | 传输 |  | 0 | 各省自行维护 | 各省自行测算 | 1.含架空施工测量、布放架空光缆（平原）、光缆接续、光缆成端、光缆测试、终端盒安装、材料搬运、设备、人工调遣等。 2.含管道施工测量、布放管道光缆、光缆接续、光缆成端、光缆测试、终端盒安装、材料搬运、设备、人工调遣等。按相关规范施工。含光缆外各种材料。 | 2017v2，吉林 | 900101070800
90 | 工程服务 | 01 | 新建 | 01 | 施工 | 08 | 管道施工 | 01 | 50米以内(红线内外沟通) | 01 | 按工作量计价 | 元/米•孔 | 900101080101 | 0125 | 16040101 | 线下采购 | 06 | 传输施工 | 传输 |  | 0 | 各省自行维护 | 各省自行维护 | 1、包括开挖路面、开挖土方、打穿老人井壁并修复、回填土方及夯实土方、搬运多余土方、修复路面。 2、沟通距离在20米以下，开挖敷设1孔孔径102mm的钢管。20米-50米按照实际情况选择非开挖定向钻孔进行敷设，采用1孔孔径110mmPE管。也可采用开挖敷设1孔孔径102mm的钢管。 3、相关施工规范及依据应按照 （GB 50374-2006）执行。并完成相关管照的办理。 | 2016v8，上海 | 900101080101
90 | 工程服务 | 01 | 新建 | 01 | 施工 | 08 | 管道施工 | 01 | 50米以内(红线内外沟通) | 02 | 1孔 | 元/站 | 900101080102 | 0125 | 16040101 | 线下采购 | 06 | 传输施工 | 传输 |  | 0 | 各省自行维护 | 各省自行维护 | 1、包括开挖路面、开挖土方、打穿老人井壁并修复、回填土方及夯实土方、搬运多余土方、修复路面。 2、沟通距离在20米以下，开挖敷设2孔孔径102mm的钢管。20米-50米按照实际情况选择非开挖定向钻孔进行敷设，采用2孔孔径110mmPE管。也可采用开挖敷设1孔孔径102mm的钢管。 3、相关施工规范及依据应按照 （GB 50374-2006）执行。 4、完成相关管照的办理。 | 2016v8，上海 | 900101080102
90 | 工程服务 | 01 | 新建 | 01 | 施工 | 08 | 管道施工 | 01 | 50米以内(红线内外沟通) | 03 | 2孔 | 元/站 | 900101080103 | 0125 | 16040101 | 线下采购 | 06 | 传输施工 | 传输 |  | 0 | 各省自行维护 | 各省自行维护 | 1、包括开挖路面、开挖土方、打穿老人井壁并修复、回填土方及夯实土方、搬运多余土方、修复路面。 2、沟通距离在20米以下，开挖敷设3孔孔径102mm的钢管。20米-50米按照实际情况选择非开挖定向钻孔进行敷设，采用3孔孔径110mmPE管。也可采用开挖敷设1孔孔径102mm的钢管。 3、相关施工规范及依据应按照 （GB 50374-2006）执行。 4、完成相关管照的办理。 | 2016v8，上海 | 900101080103
90 | 工程服务 | 01 | 新建 | 01 | 施工 | 08 | 管道施工 | 01 | 50米以内(红线内外沟通) | 04 | 3孔 | 元/站 | 900101080104 | 0125 | 16040101 | 线下采购 | 06 | 传输施工 | 传输 |  | 0 | 各省自行维护 | 各省自行维护 | 1、包括开挖路面、开挖土方、打穿老人井壁并修复、回填土方及夯实土方、搬运多余土方、修复路面。 2、按照实际情况选择非开挖定向钻孔及开挖管道进行敷设，非开挖可采用3孔孔径110mmPE管及12根规格33/40的硅芯管进行敷设。也可采用开挖敷设3孔孔径110mm的PVC管道并做好管道基础和管道包封工作。。 3、相关施工规范及依据应按照 （GB 50374-2006）执行。 4、完成相关管照的办理。 | 2016v8，上海 | 900101080104
90 | 工程服务 | 01 | 新建 | 01 | 施工 | 09 | 传输接入 | 01 | 光缆交接箱安装 | 01 | 落地光缆交接箱 | 元/个 | 900101090101 | 0125 | 16040101 | 线下采购 | 06 | 传输施工 | 传输 |  | 0 | 各省自行维护 | 各省自行维护 | 含砌筑光交箱底座、安装落地光交箱、引电、地幔、安装满配12芯一体化模块、人工调遣等。含各种材料(不含光交箱、一体化模块和尾纤)。 | 2017v2，吉林 | 900101090101
90 | 工程服务 | 01 | 新建 | 01 | 施工 | 09 | 传输接入 | 02 | 微波安装 |  |  | 元/跳 | 9001010902 | 0125 | 16040101 | 线下采购 | 06 | 传输施工 | 传输 |  | 0 | 各省自行维护 | 各省自行维护 | 包括含微波等附属设备安装、调测等；包含机房内所有微波室内单元、线缆、铜鼻子等材料（材料甲乙供界面可根据本省情况进行适当调整）的安装。 | 2017v2，吉林 | 900101090200
90 | 工程服务 | 01 | 新建 | 01 | 施工 | 09 | 传输接入 | 03 | 小微站 | 01 | 终端盒安装 | 元/个 | 900101090301 | 0125 | 16040101 | 线下采购 | 06 | 传输施工 | 小微站 |  | 0 | 各省自行维护 | 各省自行维护 | 安装终端盒 | 2017v4，陕西 | 900101090301 | 工程服务-新建-施工-传输接入-小微站-终端盒安装(900101090301)
90 | 工程服务 | 01 | 新建 | 01 | 施工 | 09 | 传输接入 | 03 | 小微站 | 02 | 壁挂分纤箱、光交箱安装 | 元/个 | 900101090302 | 0125 | 16040101 | 线下采购 | 06 | 传输施工 | 小微站 |  | 0 | 各省自行维护 | 各省自行维护 | 安装光缆交接箱或分纤箱（壁挂式） | 2017v4，陕西 | 900101090302 | 工程服务-新建-施工-传输接入-小微站-壁挂分纤箱、光交箱安装(900101090302)
90 | 工程服务 | 01 | 新建 | 02 | 监理 | 01 | 铁塔及基础 | 01 | 普通地面塔 |  |  | 元/站 | 9001020101 | 0101或0102 | 16040302 | 是 | 08 | 监理 | 铁塔 | 4518.8 | 0.06 |  | 5200 | 单管塔、三管塔、角钢塔、仿生树、景观塔的塔体、塔基、配套、防雷接地等工程的质量、造价、进度控制，监理资料编制，合同管理、信息管理及录入，参建单位的合作协调，安全生产的监督检查；根据工程内容的不同监理方法有旁站、巡视、平行检验等；监理单位应配备工程检查所需的仪器仪表，包括但不限于：超声波测厚仪、镀锌测厚仪、经纬仪、GPS、电阻测试仪、力矩扳手、回弹仪等。 | 2016v2，修改工作内容 | 900102010100
90 | 工程服务 | 01 | 新建 | 02 | 监理 | 01 | 铁塔及基础 | 02 | 简易地面塔 |  |  | 元/站 | 9001020102 | 0101或0102 | 16040302 | 是 | 08 | 监理 | 铁塔 | 1738 | 0.06 |  | 2000 | 简易灯杆塔、拉线塔、增高架、H杆、水泥杆、油木杆等简易塔的塔体、塔基、配套、防雷接地等工程的质量、造价、进度控制，监理资料编制，合同管理、信息管理及录入，参建单位合作协调，安全生产的监督检查；根据工程内容的不同监理方法有旁站、巡视、平行检验等；监理单位应配备工程检查所需的仪器仪表，包括但不限于：超声波测厚仪、镀锌测厚仪、经纬仪、GPS、电阻测试仪、力矩扳手、回弹仪等。 | 2016v2，修改工作内容 | 900102010200
90 | 工程服务 | 01 | 新建 | 02 | 监理 | 01 | 铁塔及基础 | 03 | 普通楼面塔 |  |  | 元/站 | 9001020103 | 0101或0102 | 16040302 | 是 | 08 | 监理 | 铁塔 | 2085.6 | 0.06 |  | 2400 | 楼面角钢塔、增高架、景观塔的塔体、塔基、配套、防雷接地等工程的质量、造价、进度控制，监理资料编制，合同管理、信息管理及录入，参建单位合作协调，安全生产的监督检查；根据工程内容的不同监理方法有旁站、巡视、平行检验等；监理单位应配备工程检查所需的仪器仪表，包括但不限于：超声波测厚仪、镀锌测厚仪、经纬仪、GPS、电阻测试仪、力矩扳手等。 | 2016v2，修改工作内容 | 900102010300
90 | 工程服务 | 01 | 新建 | 02 | 监理 | 01 | 铁塔及基础 | 04 | 简易楼面塔 |  |  | 元/站 | 9001020104 | 0101或0102 | 16040302 | 是 | 08 | 监理 | 铁塔 | 695.2 | 0.06 |  | 800 | 楼面抱杆、拉线桅杆、支撑杆、 美化天线(组）等塔体、塔基（配重）、配套、防雷接地等工程的质量、造价、进度控制，监理资料编制，参建单位合作协调，安全生产的监督检查；根据工程内容的不同监理方法有旁站、巡视、平行检验等；监理单位应配备工程检查所需的仪器仪表，包括但不限于：超声波测厚仪、镀锌测厚仪、经纬仪、GPS、电阻测试仪、力矩扳手等。 | 2016v2，修改工作内容 | 900102010400
90 | 工程服务 | 01 | 新建 | 02 | 监理 | 01 | 铁塔及基础 | 05 | 快装铁塔/塔房一体化 |  |  | 元/站 | 9001020105 | 0101或0102 | 16040302 | 是 | 08 | 监理 | 铁塔 | 1390.4 | 0.06 |  | 1600 | 铁塔、地基处理及基坑开挖、配重（基础）、机房主体及维护结构、门窗工程、水电工程、围墙（围栏等防盗设施）、市电引入、防雷接地、各种线缆的孔洞、管道、杆路及走线架、开关电源、蓄电池、综合机柜、动环监控、防雷、空调消防等各类配套设备设施工程的质量、造价、进度控制，监理资料编制，参建单位合作协调，安全生产的监督检查；根据工程内容的不同监理方法有旁站、巡视、平行检验等；监理单位应配备工程检查所需的仪器仪表，包括但不限于：超声波测厚仪、镀锌测厚仪、经纬仪、GPS、电阻测试仪、力矩扳手、回弹仪等。 | 2016v2，修改工作内容 | 900102010500
90 | 工程服务 | 01 | 新建 | 02 | 监理 | 01 | 铁塔及基础 | 99 | 塔基临时编码（仅供新疆使用） |  |  | 元/站 | 9001020199 | 0101或0102 | 16040302 | 线下采购 | 08 | 监理 | 铁塔 |  | 0.06 |  |  | 铁塔、地基处理及基坑开挖、配重（基础）、机房主体及维护结构、门窗工程、水电工程、围墙（围栏等防盗设施）、市电引入、防雷接地、各种线缆的孔洞、管道、杆路及走线架、开关电源、蓄电池、综合机柜、动环监控、防雷、空调消防等各类配套设备设施工程的质量、造价、进度控制，监理资料编制，参建单位合作协调，安全生产的监督检查；根据工程内容的不同监理方法有旁站、巡视、平行检验等；监理单位应配备工程检查所需的仪器仪表，包括但不限于：超声波测厚仪、镀锌测厚仪、经纬仪、GPS、电阻测试仪、力矩扳手、回弹仪等。 | 2016v4，新疆 | 900102019900
90 | 工程服务 | 01 | 新建 | 02 | 监理 | 02 | 机房（柜）土建及动力配套 | 01 | 土建机房 |  |  | 元/站 | 9001020201 | 0121 | 16040302 | 是 | 08 | 监理 | 机房（柜） | 2433.2 | 0.06 |  | 2800 | 土建机房基础工程、主体结构工程、门窗工程、水电工程、防水、装饰工程、围墙、外市电引入、防雷接地、各种线缆的孔洞、管道、杆路及走线架、开关电源、蓄电池、综合机柜、动环监控、防雷、空调消防等各类配套设备设施安装工程的质量、造价、进度控制，监理资料编制，参建单位合作协调，安全生产的监督检查；根据工程内容的不同监理方法有旁站、巡视、平行检验等；监理单位应配备工程检查所需的仪器仪表，包括但不限于：水准仪、GPS、电阻测试仪、回弹仪、水平尺等。 | 2016v2，节描述由“机房及动力配套”修改为“机房（柜）土建及动力配套” | 900102020100
90 | 工程服务 | 01 | 新建 | 02 | 监理 | 02 | 机房（柜）土建及动力配套 | 02 | 彩钢板房、一体化机房、租赁机房 |  |  | 元/站 | 9001020202 | 0121 | 16040302 | 是 | 08 | 监理 | 机房（柜） | 1390.4 | 0.06 |  | 1600 | 机房基础工程、主体及维护结构、门窗工程、水电工程、租赁机房的装饰工程、围墙（围栏等防盗设施）、外市电引入、防雷接地、各种线缆的孔洞、管道、杆路、走线架及线缆敷设、开关电源、蓄电池、综合机柜、动环监控、防雷、空调消防等各类配套设备设施安装工程的质量、造价、进度控制，监理资料编制，参建单位合作协调，安全生产的监督检查；根据工程内容的不同监理方法有旁站、巡视、平行检验等；监理单位应配备工程检查所需的仪器仪表，包括但不限于：水准仪、GPS、电阻测试仪、回弹仪、水平尺等。 | 2016v2，节描述由“机房及动力配套”修改为“机房（柜）土建及动力配套” | 900102020200
90 | 工程服务 | 01 | 新建 | 02 | 监理 | 02 | 机房（柜）土建及动力配套 | 03 | 室外机柜 |  |  | 元/站 | 9001020203 | 0121 | 16040302 | 是 | 08 | 监理 | 机房（柜） | 695.2 | 0.06 |  | 800 | 机柜基础工程、机柜安装工程、围栏、外市电引入、防雷接地、各种线缆的孔洞、管道、杆路、走线架及线缆敷设、开关电源、蓄电池、综合机柜、动环监控、防雷、空调消防等各类配套设备设施安装工程的质量、造价、进度控制，监理资料编制，参建单位合作协调，安全生产的监督检查；根据工程内容的不同监理方法有旁站、巡视、平行检验等；监理单位应配备工程检查所需的仪器仪表，包括但不限于：水准仪、GPS、电阻测试仪、回弹仪、水平尺等。 | 2016v2，节描述由“机房及动力配套”修改为“机房（柜）土建及动力配套” | 900102020300
90 | 工程服务 | 01 | 新建 | 02 | 监理 | 03 | 外市电引入 |  |  |  |  | 元/站 | 90010203 | 0124或900101 | 16040302 | 是 | 08 | 监理 | 外市电 | 521.4 | 0.06 |  | 600 | 市电引入工程的质量、造价、进度控制，审核材料规格及工程量，监理资料编制，参建单位合作协调，安全生产的监督检查；根据工程内容的不同监理方法有旁站、巡视、平行检验等；监理单位应配备工程检查所需的生产工具，包括但不限于：超声波测厚仪、镀锌测厚仪、经纬仪、GPS、电阻测试仪、力矩扳手、回弹仪、小应变测试仪、车辆、电脑等。 | 2016v2，节描述由“外电引入”修改为“外市电引入” | 900102030000
90 | 工程服务 | 01 | 新建 | 02 | 监理 | 03 | 外市电引入 | 01 | 新能源监理 |  |  | 元/站 | 9001020301 | 0124或900101 | 16040302 | 是 | 08 | 监理 | 外市电 |  | 0.06 | 各省自行维护 | 各省自行维护 | 新能源发电系统及安装平台的质量、造价、进度控制，审核材料规格及工程量，监理资料编制，参建单位合作协调，安全生产的监督检查；根据工程内容的不同监理方法有旁站、巡视、平行检验等；监理单位应配备工程检查所需的生产工具，包括但不限于：超声波测厚仪、镀锌测厚仪、经纬仪、GPS、电阻测试仪、力矩扳手、回弹仪、小应变测试仪、车辆、电脑等。 | 2016v8，西藏 | 900102030100
90 | 工程服务 | 01 | 新建 | 02 | 监理 | 04 | 传输接入 |  |  |  |  | 元/百米 | 90010204 | 0125 | 16040302 | 线下采购 | 08 | 监理 | 传输 |  | 0.06 | 各省自行维护 | 600 | 传输接入的工程监理 | 2016v4，吉林 | 900102040000
90 | 工程服务 | 01 | 新建 | 02 | 监理 | 04 | 传输接入 | 01 | 微波 |  |  | 元/跳 | 9001020401 | 0125 | 16040302 | 线下采购 | 08 | 监理 | 传输 |  | 0.06 | 各省自行维护 | 各省自行测算 | 微波传输接入的工程监理 | 2016v6，吉林、天津 | 900102040100
90 | 工程服务 | 01 | 新建 | 02 | 监理 | 05 | 新业务监理 |  |  |  |  | 元/站 | 90010205 | 0125 | 16040302 | 线下采购 | 08 | 监理 | 新业务 |  | 0.06 | 各省自行维护 | 各省自行测算 | 新业务类项目的质量、造价、进度控制，监理资料编制，合同管理、信息管理及录入，参建单位的合作协调，安全生产的监督检查；根据工程内容的不同监理方法有旁站、巡视、平行检验等；监理单位应配备工程检查所需的仪器仪表。 | 2017v3，商合部、海南 | 900102050000
90 | 工程服务 | 01 | 新建 | 02 | 监理 | 06 | 小微站监理 |  |  |  |  | 元/站 | 90010206 | 0125 | 16040302 | 线下采购 | 08 | 监理 | 小微站 |  | 0.06 | 各省自行维护 | 各省自行测算 | 小微站项目的质量、造价、进度控制，监理资料编制，合同管理、信息管理及录入，参建单位的合作协调，安全生产的监督检查；根据工程内容的不同监理方法有旁站、巡视、平行检验等；监理单位应配备工程检查所需的仪器仪表。 | 2017v3，商合部 | 900102060000
90 | 工程服务 | 01 | 新建 | 03 | 勘察设计 | 01 | 勘察 |  |  |  |  | 元/站 | 90010301 | 平摊 | 16040309 | 是 | 09 | 勘察设计 | 其他 | 2574 | 0.06 |  | 3000 | 1.新建站、搬迁站等的勘察服务内容包括但不限于资料收集、需求整合、现场查勘、站址选择、干扰调查、CQT/DT/扫频测试（必要时）等，以及相关的数据分析与处理。 | 2016v2，修改工作内容，统一基准价 | 900103010000
90 | 工程服务 | 01 | 新建 | 03 | 勘察设计 | 01 | 勘察 | 01 | 新业务勘察 |  |  | 元/站 | 9001030101 | 平摊 | 16040309 | 线下采购 | 09 | 勘察设计 | 新业务 |  | 0.06 | 各省自行维护 | 各省自行维护 | 新业务类项目的勘察服务内容包括但不限于资料收集、需求整合、现场查勘、站址选择、干扰调查等，以及相关的数据分析与处理。工作内容较铁塔类项目简化。 | 2017v3，商合部、海南 | 900103010100
90 | 工程服务 | 01 | 新建 | 03 | 勘察设计 | 01 | 勘察 | 02 | 小微站勘察 |  |  | 元/站 | 9001030102 | 平摊 | 16040309 | 线下采购 | 09 | 勘察设计 | 小微站 |  | 0.06 | 各省自行维护 | 各省自行维护 | 小微站项目的勘察服务内容包括但不限于资料收集、需求整合、现场查勘、站址选择、干扰调查等，以及相关的数据分析与处理。工作内容较铁塔类项目简化。 | 2017v3，商合部 | 900103010200
90 | 工程服务 | 01 | 新建 | 03 | 勘察设计 | 01 | 勘察 | 99 | 浙江九景衢高铁项目勘察清理 |  |  | 元/站 | 9001030199 | 平摊或0123 | 16040309 | 线下采购 | 09 | 勘察设计 | 其他 |  | 0.06 | 各省自行维护 | 各省自行测算 | 1.新建站、搬迁站等的勘察服务内容包括但不限于资料收集、需求整合、现场查勘、站址选择、干扰调查、CQT/DT/扫频测试（必要时）等，以及相关的数据分析与处理。 | 2016v7，浙江、商合部，仅限浙江九景衢高铁沿线宏站项目清理使用 | 900103019900
90 | 工程服务 | 01 | 新建 | 03 | 勘察设计 | 02 | 地面站 | 01 | 塔身 | 01 | 标准化塔身 | 元/站 | 900103020101 | 0101或0102 | 16040309 | 是 | 09 | 勘察设计 | 铁塔 | 1716 | 0.06 |  | 2000 | 包括设计说明（预算）、塔身结构施工图、锚栓施工图、走线架施工图（如有）。 | 2016v2，修改工作内容，统一基准价 | 900103020101
90 | 工程服务 | 01 | 新建 | 03 | 勘察设计 | 02 | 地面站 | 01 | 塔身 | 02 | 非标准化塔身 | 元/站 | 900103020102 | 0101或0102 | 16040309 | 是 | 09 | 勘察设计 | 铁塔 | 3861 | 0.06 | 各省自行维护 | 各省自行测算 |  | 2016v2，修改工作内容，统一基准价 | 900103020102
90 | 工程服务 | 01 | 新建 | 03 | 勘察设计 | 02 | 地面站 | 02 | 塔基（含地勘复核） | 01 | 现浇塔基 | 元/站 | 900103020201 | 0101或0102 | 16040309 | 是 | 09 | 勘察设计 | 塔基 | 2145 | 0.06 |  | 2500 | 包扩地勘复核、设计说明（预算）、基站平面布置图、基础结构施工图，铁塔接地网施工图。 | 2016v2，修改工作内容，统一基准价 | 900103020201
90 | 工程服务 | 01 | 新建 | 03 | 勘察设计 | 02 | 地面站 | 02 | 塔基（含地勘复核） | 02 | 预制塔基 | 元/站 | 900103020202 | 0101或0102 | 16040309 | 是 | 09 | 勘察设计 | 塔基 | 686.4 | 0.06 |  | 800 |  | 2016v2，修改工作内容，统一基准价 | 900103020202
90 | 工程服务 | 01 | 新建 | 03 | 勘察设计 | 02 | 地面站 | 04 | 塔房一体化 | 01 | 塔身+预制基础+机房 | 元/站 | 900103020401 | 0101或0102 | 16040309 | 是 | 09 | 勘察设计 | 铁塔 | 1716 | 0.06 |  | 2000 | 塔身、基础及机房设计：设计说明（预算）、基站平面布置图、塔身施工图、锚栓施工图、底座及支撑结构施工图（如有）、（预制）基础施工图、机房建筑施工图、机房结构施工图、机房电气施工图、塔房一体化接地网施工图。 | 2016v2 | 900103020401
90 | 工程服务 | 01 | 新建 | 03 | 勘察设计 | 02 | 地面站 | 05 | 机房（柜）土建 | 01 | 土建机房 | 元/站 | 900103020501 | 0121 | 16040309 | 是 | 09 | 勘察设计 | 机房（柜） |  | 0.06 |  | 1500 | 1.土建机房及彩钢板房设计（预算）：机房建筑施工图，机房结构施工图（含基础），机房电气施工图，机房接地网施工图。 2.一体化机柜基础设计（预算）：一体化机柜基础施工图、机柜接地网施工图。 | 2016v2 | 900103020501
90 | 工程服务 | 01 | 新建 | 03 | 勘察设计 | 02 | 地面站 | 05 | 机房（柜）土建 | 02 | 地面一体化机柜、彩钢房 | 元/站 | 900103020502 | 0121 | 16040309 | 是 | 09 | 勘察设计 | 机房（柜） |  | 0.06 |  | 500 |  | 2016v2 | 900103020502
90 | 工程服务 | 01 | 新建 | 03 | 勘察设计 | 02 | 地面站 | 06 | 动力配套（土建、租用、彩钢板房等有机房、一体化机柜的站点） |  |  | 元/站 | 9001030206 | 0121 | 16040309 | 是 | 09 | 勘察设计 | 动力配套 |  | 0.06 |  | 1800 | 分工界面图、设备平面布置图、设备及安装工作量表、走线架平面布置图、电力电缆路由图、导线明细表、供电系统图和接地系统图等。 | 2016v2 | 900103020600
90 | 工程服务 | 01 | 新建 | 03 | 勘察设计 | 02 | 地面站 | 99 | 浙江九景衢高铁项目设计清理 |  |  | 元/站 | 9001030299 | 平摊或0123 | 16040309 | 线下采购 | 09 | 勘察设计 | 动力配套 |  | 0.06 | 各省自行维护 | 各省自行测算 | 分工界面图、设备平面布置图、设备及安装工作量表、走线架平面布置图、电力电缆路由图、导线明细表、供电系统图和接地系统图等。 | 2016v7，浙江、商合部，仅限浙江九景衢高铁沿线宏站项目清理使用 | 900103029900
90 | 工程服务 | 01 | 新建 | 03 | 勘察设计 | 03 | 楼面站 | 01 | 标准化塔身、基础及连接（含承重复核） |  |  | 元/站 | 9001030301 | 平摊或0123 | 16040309 | 是 | 09 | 勘察设计 | 铁塔 | 1287 | 0.06 |  | 1500 | 1.拉线塔（桅杆）、增高架、支撑杆等的塔身、基础及连接设计：设计说明（预算）、塔身结构施工图、基站平面布置图、基础（底座）施工图、屋面拉锚点施工图（如有拉线）、接地网施工图。 2.美化天线的支撑结构、基础及连接设计：设计说明（预算）、基站平面布置图、美化天线支撑结构施工图（如有）、美化天线（或支撑结构）与屋面结构连接施工图、接地网施工图。 3.抱杆的杆身、基础及连接设计：设计说明、基站平面布置图、抱杆杆身施工图、抱杆与屋面结构连接施工图、防雷设计。 | 2016v2，修改工作内容，节描述由“楼顶塔及简易塔”修改为“楼面站” | 900103030100
90 | 工程服务 | 01 | 新建 | 03 | 勘察设计 | 03 | 楼面站 | 02 | 非标准化塔身、基础及连接（含承重复核） |  |  | 元/站 | 9001030302 | 平摊或0123 | 16040309 | 是 | 09 | 勘察设计 | 铁塔 | 1716 | 0.06 |  | 2000 |  | 2016v2，修改工作内容，节描述由“楼顶塔及简易塔”修改为“楼面站” | 900103030200
90 | 工程服务 | 01 | 新建 | 03 | 勘察设计 | 03 | 楼面站 | 03 | 租用机房、屋面彩钢板房、屋面一体化机柜（含承重复核） |  |  | 元/站 | 9001030303 | 平摊或0123 | 16040309 | 是 | 09 | 勘察设计 | 机房（柜） | 2145 | 0.06 |  | 2500 | 1.租用机房的承重评估：机房现状、核算数据输入及核算结果、评估结果。 2.租用机房的设计：设计说明、机房平面布置图、机房加固或改造施工图。 3.屋面彩钢板机房的承重评估：屋面结构现状、核算数据输入及核算结果、评估结果。 4.屋面彩钢板机房设计：设计说明、基站平面布置图、机房建筑施工图、机房结构施工图、机房基础（或底座）施工图、机房电气施工图、接地网施工图。 5.屋面一体化机柜承重评估：屋面结构现状、核算数据输入及核算结果、评估结果。 6.屋面一体化机柜底座结构设计：设计说明、基站平面布置图、一体化机柜基础（或底座）施工图、接地网施工图。 | 2016v2 | 900103030300
90 | 工程服务 | 01 | 新建 | 03 | 勘察设计 | 03 | 楼面站 | 04 | 动力配套（土建、租用、彩钢板房等有机房、一体化机柜的站点） |  |  | 元/站 | 9001030304 | 平摊或0123 | 16040309 | 是 | 09 | 勘察设计 | 动力配套 |  | 0.06 |  | 1800 | 分工界面图、设备平面布置图、设备及安装工作量表、走线架平面布置图、电力电缆路由图、导线明细表、供电系统图和接地系统图等。 | 2016v2 | 900103030400
90 | 工程服务 | 01 | 新建 | 03 | 勘察设计 | 03 | 楼面站 | 99 | 浙江九景衢高铁项目设计清理 |  |  | 元/站 | 9001030399 | 平摊或0123 | 16040309 | 线下采购 | 09 | 勘察设计 | 动力配套 |  | 0.06 | 各省自行维护 | 各省自行测算 | 分工界面图、设备平面布置图、设备及安装工作量表、走线架平面布置图、电力电缆路由图、导线明细表、供电系统图和接地系统图等。 | 2016v7，浙江、商合部，仅限浙江九景衢高铁沿线宏站项目清理使用 | 900103039900
90 | 工程服务 | 01 | 新建 | 03 | 勘察设计 | 05 | 外市电引入 |  |  |  |  | 元/站 | 90010305 | 0124或900101 | 16040309 | 线下采购 | 09 | 勘察设计 | 外市电 |  | 0.06 | 各省自行维护 | 各省自行测算 | 外市电引入的设计 | 2016v2，节描述由“外电引入”修改为“外市电引入”。2016v3，修订错误，对应商合平台编码由“是”修改为“线下采购”。 | 900103050000
90 | 工程服务 | 01 | 新建 | 03 | 勘察设计 | 05 | 外市电引入 | 01 | 新能源设计 |  |  | 元/站 | 9001030501 | 0124或900101 | 16040309 | 线下采购 | 09 | 勘察设计 | 外市电 |  | 0.06 | 各省自行维护 | 各省自行测算 | 包含太阳能、风能发电系统及其安装平台的设计 | 2016v8，西藏 | 900103050100
90 | 工程服务 | 01 | 新建 | 03 | 勘察设计 | 06 | 传输接入 | 01 | 勘察费 |  |  | 元/百米 | 9001030601 | 0125 | 16040309 | 线下采购 | 09 | 勘察设计 | 传输 |  | 0.06 | 各省自行维护 | 各省自行测算 | 传输接入的勘察 | 2016v4，吉林 | 900103060100
90 | 工程服务 | 01 | 新建 | 03 | 勘察设计 | 06 | 传输接入 | 01 | 勘察费 | 01 | 微波 | 元/跳 | 900103060101 | 0125 | 16040309 | 线下采购 | 09 | 勘察设计 | 传输 |  | 0.06 | 各省自行维护 | 各省自行测算 | 微波传输接入的勘察 | 2016v6，吉林、天津 | 900103060101
90 | 工程服务 | 01 | 新建 | 03 | 勘察设计 | 06 | 传输接入 | 02 | 设计费 |  |  | 元/百米 | 9001030602 | 0125 | 16040309 | 线下采购 | 09 | 勘察设计 | 传输 |  | 0.06 | 各省自行维护 | 各省自行测算 | 传输接入的设计 | 2016v4，吉林 | 900103060200
90 | 工程服务 | 01 | 新建 | 03 | 勘察设计 | 06 | 传输接入 | 02 | 设计费 | 01 | 微波 | 元/跳 | 900103060201 | 0125 | 16040309 | 线下采购 | 09 | 勘察设计 | 传输 |  | 0.06 | 各省自行维护 | 各省自行测算 | 微波传输接入的设计 | 2016v6，吉林、天津 | 900103060201
90 | 工程服务 | 01 | 新建 | 03 | 勘察设计 | 07 | 新业务设计 |  |  |  |  | 元/站 | 90010307 | 平摊或0123 | 16040309 | 线下采购 | 09 | 勘察设计 | 新业务 |  | 0.06 | 各省自行维护 | 各省自行维护 | 新业务类项目设计内容较铁塔类项目有所简化，包括与项目相关的分工界面图、设备平面布置图、设备及安装工作量表、走线架平面布置图、电力电缆路由图、导线明细表、供电系统图和接地系统图等。 | 2017v3，商合部、海南 | 900103070000
90 | 工程服务 | 01 | 新建 | 03 | 勘察设计 | 08 | 小微站设计 |  |  |  |  | 元/站 | 90010308 | 平摊或0123 | 16040309 | 线下采购 | 09 | 勘察设计 | 小微站 |  | 0.06 | 各省自行维护 | 各省自行维护 | 小微站项目设计内容较铁塔类项目有所简化，包括与项目相关的分工界面图、设备平面布置图、设备及安装工作量表、走线架平面布置图、电力电缆路由图、导线明细表、供电系统图和接地系统图等。 | 2017v3，商合部 | 900103080000
90 | 工程服务 | 01 | 新建 | 04 | 可行性研究 | [6 empty] | 元/站 | 900104 | 平摊 | 16040301 | 线下采购 | 09 | 勘察设计 | 其他 |  | 0.06 |  | 1000 | 按照“元/站”综合报价。 | 2015v1 | 900104000000
90 | 工程服务 | 01 | 新建 | 05 | 地勘 | [6 empty] | 元/站 | 900105 | 平摊 | 16040309 | 线下采购 | 10 | 其他 | 其他 | 3705.66 | 0.06 |  | 6000 | 按照“元/站”综合报价。 | 2015v1 | 900105000000
90 | 工程服务 | 01 | 新建 | 05 | 地勘 | 01 | 平原 |  |  |  |  | 元/站 | 90010501 | 平摊 | 16040309 | 线下采购 | 10 | 其他 | 其他 |  | 0.06 |  |  | 按照“元/站”综合报价。 | 2016v5，云南 | 900105010000
90 | 工程服务 | 01 | 新建 | 05 | 地勘 | 02 | 山区 |  |  |  |  | 元/站 | 90010502 | 平摊 | 16040309 | 线下采购 | 10 | 其他 | 其他 |  | 0.06 |  |  | 按照“元/站”综合报价。 | 2016v5，云南 | 900105020000
90 | 工程服务 | 01 | 新建 | 05 | 地勘 | 03 | 浅基础 |  |  |  |  | 元/站 | 90010503 | 平摊 | 16040309 | 线下采购 | 10 | 其他 | 其他 |  | 0.06 |  |  | 按照“元/站”综合报价。 | 2016v5，云南 | 900105030000
90 | 工程服务 | 01 | 新建 | 06 | 物探 | [6 empty] | 元/站 | 900106 | 平摊 | 16040309 | 线下采购 | 10 | 其他 | 其他 | 3932.08 | 0.06 |  | 6000 | 按照“元/站”综合报价。 | 2015v1.1 | 900106000000
90 | 工程服务 | 02 | 改造 | 01 | 施工 | 01 | 铁塔 | 01 | 荷载等量替换 | 01 | 地面塔 | 元/站 | 900201010101 | 0101或0102 | 16040101 | 线下采购 | 01 | 塔桅施工 | 铁塔 |  | 0 | 各省自行维护 | 各省自行测算 | 含各类地面铁塔原有平台、标识、景观塔（造型）外罩、仿生树树枝裁剪、无用微波、报废天馈线、景观塔外罩拆除费，及改造所需的爬梯、走线架等附属设施；（施工单位负责提供材料、施工、运输、搬运等） | 2016v2 | 900201010101
90 | 工程服务 | 02 | 改造 | 01 | 施工 | 01 | 铁塔 | 01 | 荷载等量替换 | 02 | 楼面塔 | 元/站 | 900201010102 | 0101或0102 | 16040101 | 线下采购 | 01 | 塔桅施工 | 铁塔 |  | 0 | 各省自行维护 | 各省自行测算 | 含各类楼面铁塔原有平台、景观外罩、标识、无用微波、报废天馈线拆除费,及改造所需的爬梯、走线架等附属设施及涉及到相应平台等改造；（施工单位负责提供材料、施工、运输、搬运等） | 2016v2 | 900201010102
90 | 工程服务 | 02 | 改造 | 01 | 施工 | 01 | 铁塔 | 02 | 地面塔加固 | 01 | 地面塔支撑加固 | 元/吨 | 900201010201 | 0101或0102 | 16040101 | 线下采购 | 01 | 塔桅施工 | 铁塔 |  | 0 | 各省自行维护 | 各省自行测算 | 含各类地面铁塔新增支撑、连接埋件等材料（含爬梯、走线架等附属设施及涉及到相应平台等改造）、安装、运输、搬运等。 | 2016v2 | 900201010201
90 | 工程服务 | 02 | 改造 | 01 | 施工 | 01 | 铁塔 | 02 | 地面塔加固 | 02 | 地面塔拉线加固 | 元/站 | 900201010202 | 0101或0102 | 16040101 | 线下采购 | 01 | 塔桅施工 | 铁塔 |  | 0 | 各省自行维护 | 各省自行测算 | 含各类地面铁塔新增拉线、金具、锚固件等材料（含爬梯、走线架等附属设施及涉及到相应平台等改造）、安装、运输、搬运等。 | 2016v2 | 900201010202
90 | 工程服务 | 02 | 改造 | 01 | 施工 | 01 | 铁塔 | 02 | 地面塔加固 | 03 | 地面塔自定义方式加固 | 元/站 | 900201010203 | 0101或0102 | 16040101 | 线下采购 | 01 | 塔桅施工 | 铁塔 |  | 0 | 各省自行维护 | 各省自行测算 | 包含各相关材料（含爬梯、走线架等附属设施及涉及到相应平台等改造）、安装、运输、搬运等。 | 2016v2 | 900201010203
90 | 工程服务 | 02 | 改造 | 01 | 施工 | 01 | 铁塔 | 03 | 楼面塔加固 | 01 | 楼面塔支撑加固 | 元/吨 | 900201010301 | 0101或0102 | 16040101 | 线下采购 | 01 | 塔桅施工 | 铁塔 |  | 0 | 各省自行维护 | 各省自行测算 | 含各类屋面铁塔新增支撑、连接埋件、小方量混凝土、屋面防水修复等材料、安装、运输、搬运等。包括改造所需的爬梯、走线架等附属设施及涉及到相应平台等改造。 | 2016v2 | 900201010301
90 | 工程服务 | 02 | 改造 | 01 | 施工 | 01 | 铁塔 | 03 | 楼面塔加固 | 02 | 楼面塔拉线加固 | 元/站 | 900201010302 | 0101或0102 | 16040101 | 线下采购 | 01 | 塔桅施工 | 铁塔 |  | 0 | 各省自行维护 | 各省自行测算 | 含各类屋面铁塔新增拉线、金具、锚固件、小方量混凝土、屋面防水修复等材料、安装、运输、搬运等。包括改造所需的爬梯、走线架等附属设施及涉及到相应平台等改造。 | 2016v2 | 900201010302
90 | 工程服务 | 02 | 改造 | 01 | 施工 | 01 | 铁塔 | 03 | 楼面塔加固 | 03 | 楼面塔自定义方式加固 | 元/站 | 900201010303 | 0101或0102 | 16040101 | 线下采购 | 01 | 塔桅施工 | 铁塔 |  | 0 | 各省自行维护 | 各省自行测算 | 包含各相关材料（含爬梯、走线架等附属设施及涉及到相应平台等改造）、安装、运输、搬运等。 | 2016v2 | 900201010303
90 | 工程服务 | 02 | 改造 | 01 | 施工 | 01 | 铁塔 | 04 | 管塔类搬迁 |  |  | 元/站 | 9002010104 | 0101或0102 | 16040101 | 线下采购 | 01 | 塔桅施工 | 铁塔 |  | 0 | 各省自行维护 | 22000 | 灯杆塔、单管塔、景观塔、仿生树拆除、运输、安装、补件、安装、机械台班费用 | 2015v1 | 900201010400
90 | 工程服务 | 02 | 改造 | 01 | 施工 | 01 | 铁塔 | 04 | 管塔类搬迁 | 01 | 塔高35米及以上 | 元/站 | 900201010401 | 0101或0102 | 16040101 | 线下采购 | 01 | 塔桅施工 | 铁塔 |  | 0 | 各省自行维护 | 各省自行测算 | 35米及以上灯杆塔、单管塔、景观塔、仿生树拆除、运输、安装、补件、安装、机械台班费用 | 2016v7，北京 | 900201010401
90 | 工程服务 | 02 | 改造 | 01 | 施工 | 01 | 铁塔 | 04 | 管塔类搬迁 | 02 | 塔高35米以下 | 元/站 | 900201010402 | 0101或0102 | 16040101 | 线下采购 | 01 | 塔桅施工 | 铁塔 |  | 0 | 各省自行维护 | 各省自行测算 | 35米以下灯杆塔、单管塔、景观塔、仿生树拆除、运输、安装、补件、安装、机械台班费用 | 2016v7，北京 | 900201010402
90 | 工程服务 | 02 | 改造 | 01 | 施工 | 01 | 铁塔 | 04 | 管塔类搬迁 | 03 | 按搬迁量计价 | 元/吨 | 900201010403 | 0101或0102 | 16040101 | 线下采购 | 01 | 塔桅施工 | 铁塔 |  | 0 | 各省自行维护 | 各省自行测算 | 按吨计价。各类塔的拆除、运输、安装、补件、安装、机械台班费用 | 2017v3，甘肃 | 900201010403
90 | 工程服务 | 02 | 改造 | 01 | 施工 | 01 | 铁塔 | 05 | 桁架塔搬迁 |  |  | 元/站 | 9002010105 | 0101或0102 | 16040101 | 线下采购 | 01 | 塔桅施工 | 铁塔 |  | 0 | 各省自行维护 | 26000 | 三管塔、角钢塔拆除、运输、安装、补件、安装、机械台班费用 | 2015v1 | 900201010500
90 | 工程服务 | 02 | 改造 | 01 | 施工 | 01 | 铁塔 | 05 | 桁架塔搬迁 | 01 | 塔高35米及以上 | 元/站 | 900201010501 | 0101或0102 | 16040101 | 线下采购 | 01 | 塔桅施工 | 铁塔 |  | 0 | 各省自行维护 | 各省自行测算 | 三管塔、角钢塔拆除、运输、安装、补件、安装、机械台班费用 | 2016v7，北京 | 900201010501
90 | 工程服务 | 02 | 改造 | 01 | 施工 | 01 | 铁塔 | 05 | 桁架塔搬迁 | 02 | 塔高35米以下 | 元/站 | 900201010502 | 0101或0102 | 16040101 | 线下采购 | 01 | 塔桅施工 | 铁塔 |  | 0 | 各省自行维护 | 各省自行测算 | 三管塔、角钢塔拆除、运输、安装、补件、安装、机械台班费用 | 2016v7，北京 | 900201010502
90 | 工程服务 | 02 | 改造 | 01 | 施工 | 01 | 铁塔 | 06 | 楼面塔搬迁 |  |  | 元/站 | 9002010106 | 0101或0102 | 16040101 | 线下采购 | 01 | 塔桅施工 | 铁塔 |  | 0 | 各省自行维护 | 17000 | 屋面塔、拉线塔、增高架拆除、运输、安装、补件、安装、机械台班、上下楼搬运费 | 2016v2，子类描述由“屋面塔搬迁”修改为“楼面塔搬迁” | 900201010600
90 | 工程服务 | 02 | 改造 | 01 | 施工 | 01 | 铁塔 | 06 | 楼面塔搬迁 | 01 | 增高架、拉线塔类 | 元/站 | 900201010601 | 0101或0102 | 16040101 | 线下采购 | 01 | 塔桅施工 | 铁塔 |  | 0 | 各省自行维护 | 各省自行测算 | 屋面塔、拉线塔、增高架拆除、运输、安装、补件、安装、机械台班、上下楼搬运费 | 2016v7，北京 | 900201010601
90 | 工程服务 | 02 | 改造 | 01 | 施工 | 01 | 铁塔 | 06 | 楼面塔搬迁 | 02 | 附墙抱杆类 | 元/站 | 900201010602 | 0101或0102 | 16040101 | 线下采购 | 01 | 塔桅施工 | 铁塔 |  | 0 | 各省自行维护 | 各省自行测算 | 附墙抱杆拆除、运输、安装、补件、安装、机械台班、上下楼搬运费 | 2016v7，北京 | 900201010602
90 | 工程服务 | 02 | 改造 | 01 | 施工 | 01 | 铁塔 | 06 | 楼面塔搬迁 | 03 | 配重抱杆类 | 元/站 | 900201010603 | 0101或0102 | 16040101 | 线下采购 | 01 | 塔桅施工 | 铁塔 |  | 0 | 各省自行维护 | 各省自行测算 | 配重抱杆拆除、运输、安装、补件、安装、机械台班、上下楼搬运费 | 2016v7，北京 | 900201010603
90 | 工程服务 | 02 | 改造 | 01 | 施工 | 01 | 铁塔 | 07 | 塔房一体化搬迁 |  |  | 元/站 | 9002010107 | 0101或0102 | 16040101 | 线下采购 | 01 | 塔桅施工 | 铁塔 |  | 0 | 各省自行维护 | 22000 | 塔房一体化拆除、运输、安装、补件、安装、机械台班费用 | 2015v1 | 900201010700
90 | 工程服务 | 02 | 改造 | 01 | 施工 | 01 | 铁塔 | 12 | 增加支臂 |  |  | 元/副 | 9002010112 | 0101或0102 | 16040101 | 线下采购 | 01 | 塔桅施工 | 铁塔 |  | 0 | 各省自行维护 | 3000 | 铁塔直臂的安装，包含材料费、机械台班、运输、二次搬运 | 2015v1 | 900201011200
90 | 工程服务 | 02 | 改造 | 01 | 施工 | 01 | 铁塔 | 14 | 塔体改造 |  |  | 元/站 | 9002010114 | 平摊 | 16040101 | 线下采购 | 01 | 塔桅施工 | 铁塔 |  | 0 | 各省自行维护 | 20000 | 铁塔塔体的改造，包含材料费、机械台班、运输、二次搬运 | 2015v1.1 | 900201011400
90 | 工程服务 | 02 | 改造 | 01 | 施工 | 01 | 铁塔 | 15 | 避雷针改造 |  |  | 元/站 | 9002010115 | 平摊 | 16040101 | 线下采购 | 01 | 塔桅施工 | 铁塔 |  | 0 | 各省自行维护 | 各省自行测算 | 拆除原有塔避雷，利用原塔顶法兰转换，安装更换集束天线的改造安装费,及改造所需的爬梯、走线架等附属设施及涉及到相应平台等改造；（施工单位负责提供材料、施工、运输、搬运等） | 2016v2 | 900201011500
90 | 工程服务 | 02 | 改造 | 01 | 施工 | 01 | 铁塔 | 16 | GPS改造 |  |  | 元/站 | 9002010116 | 平摊 | 16040101 | 线下采购 | 01 | 塔桅施工 | 铁塔 |  | 0 | 各省自行维护 | 各省自行测算 | 含GPS配套的改造施工以及必要的安装材料，搬运等。 | 2016v2 | 900201011600
90 | 工程服务 | 02 | 改造 | 01 | 施工 | 01 | 铁塔 | 17 | 增加/替换附件 |  |  | 元/站 | 9002010117 | 0101或0102 | 16040101 | 线下采购 | 01 | 塔桅施工 | 铁塔 |  | 0 | 各省自行维护 | 各省自行测算 | 含各类铁塔避雷针，斜撑，螺栓，踏脚平台等各类附件的材料、安装、运输、搬运等。 | 2016v2 | 900201011700
90 | 工程服务 | 02 | 改造 | 01 | 施工 | 01 | 铁塔 | 18 | 主材替换 |  |  | 元/站 | 9002010118 | 0101或0102 | 16040101 | 线下采购 | 01 | 塔桅施工 | 铁塔 |  | 0 | 各省自行维护 | 各省自行测算 | 含各类铁塔构件替换主材、辅材等材料、安装、运输、搬运等。 | 2016v2 | 900201011800
90 | 工程服务 | 02 | 改造 | 01 | 施工 | 01 | 铁塔 | 18 | 主材替换 | 01 | 按替换量计价 | 元/吨 | 900201011801 | 0101或0102 | 16040101 | 线下采购 | 01 | 塔桅施工 | 铁塔 |  | 0 | 各省自行维护 | 各省自行测算 | 按吨计价。含各类铁塔构件替换主材、辅材等材料、安装、运输、搬运等。 | 2017v3，甘肃 | 900201011801
90 | 工程服务 | 02 | 改造 | 01 | 施工 | 01 | 铁塔 | 20 | 地面铁塔升/降塔高 |  |  | 元/站 | 9002010120 | 0101或0102 | 16040101 | 线下采购 | 01 | 塔桅施工 | 铁塔 |  | 0 | 各省自行维护 | 各省自行测算 | 含各类地面铁塔按设计整体降高过程拆除及重新安装的拆除费、机械台班费、材料费、安装费、本地运输入库费用。 | 2016v2 | 900201012000
90 | 工程服务 | 02 | 改造 | 01 | 施工 | 01 | 铁塔 | 20 | 地面铁塔升/降塔高 | 01 | 地面铁塔升塔高 | 元/站 | 900201012001 | 0101或0102 | 16040101 | 线下采购 | 01 | 塔桅施工 | 铁塔 |  | 0 | 各省自行维护 | 各省自行测算 | 含各类地面铁塔按设计整体升高过程拆除及重新安装的拆除费、机械台班费、材料费、安装费、本地运输入库费用。 | 2016v5，吉林 | 900201012001
90 | 工程服务 | 02 | 改造 | 01 | 施工 | 01 | 铁塔 | 20 | 地面铁塔升/降塔高 | 02 | 地面铁塔降塔高 | 元/站 | 900201012002 | 0101或0102 | 16040101 | 线下采购 | 01 | 塔桅施工 | 铁塔 |  | 0 | 各省自行维护 | 各省自行测算 | 含各类地面铁塔按设计整体降高过程拆除及重新安装的拆除费、机械台班费、材料费、安装费、本地运输入库费用。 | 2016v5，吉林 | 900201012002
90 | 工程服务 | 02 | 改造 | 01 | 施工 | 01 | 铁塔 | 20 | 地面铁塔升/降塔高 | 03 | 按使用量计价 | 元/吨 | 900201012003 | 0101或0102 | 16040101 | 线下采购 | 01 | 塔桅施工 | 铁塔 |  | 0 | 各省自行维护 | 各省自行测算 | 按吨计价。含各类铁塔按设计整体降高过程拆除及重新安装的拆除费、机械台班费、材料费、安装费、本地运输入库费用。 | 2017v3，甘肃 | 900201012003
90 | 工程服务 | 02 | 改造 | 01 | 施工 | 01 | 铁塔 | 21 | 楼面铁塔升/降塔高 |  |  | 元/站 | 9002010121 | 0101或0102 | 16040101 | 线下采购 | 01 | 塔桅施工 | 铁塔 |  | 0 | 各省自行维护 | 各省自行测算 | 含各类屋面铁塔按设计整体降高过程拆除及重新安装的拆除费、机械台班费、材料费、安装费、本地运输入库费用。 | 2016v2 | 900201012100
90 | 工程服务 | 02 | 改造 | 01 | 施工 | 01 | 铁塔 | 21 | 楼面铁塔升/降塔高 | 01 | 楼面铁塔升塔高 | 元/站 | 900201012101 | 0101或0102 | 16040101 | 线下采购 | 01 | 塔桅施工 | 铁塔 |  | 0 | 各省自行维护 | 各省自行测算 | 含各类屋面铁塔按设计整体升高过程拆除及重新安装的拆除费、机械台班费、材料费、安装费、本地运输入库费用。 | 2016v5，吉林 | 900201012101
90 | 工程服务 | 02 | 改造 | 01 | 施工 | 01 | 铁塔 | 21 | 楼面铁塔升/降塔高 | 02 | 楼面铁塔降塔高 | 元/站 | 900201012102 | 0101或0102 | 16040101 | 线下采购 | 01 | 塔桅施工 | 铁塔 |  | 0 | 各省自行维护 | 各省自行测算 | 含各类屋面铁塔按设计整体降高过程拆除及重新安装的拆除费、机械台班费、材料费、安装费、本地运输入库费用。 | 2016v5，吉林 | 900201012102
90 | 工程服务 | 02 | 改造 | 01 | 施工 | 01 | 铁塔 | 21 | 楼面铁塔升/降塔高 | 03 | 按使用量计价 | 元/吨 | 900201012103 | 0101或0102 | 16040101 | 线下采购 | 01 | 塔桅施工 | 铁塔 |  | 0 | 各省自行维护 | 各省自行测算 | 按吨计价。含各类铁塔按设计整体降高过程拆除及重新安装的拆除费、机械台班费、材料费、安装费、本地运输入库费用。 | 2017v3，甘肃 | 900201012103
90 | 工程服务 | 02 | 改造 | 01 | 施工 | 01 | 铁塔 | 22 | 增建铁塔爬梯 |  |  | 元/米 | 9002010122 | 0101或0102 | 16040101 | 线下采购 | 01 | 塔桅施工 | 铁塔 |  | 0 | 各省自行维护 | 各省自行测算 | 各类钢爬梯制作与安装 | 2016v6，江苏 | 900201012200
90 | 工程服务 | 02 | 改造 | 01 | 施工 | 01 | 铁塔 | 23 | 增加抱杆 | 01 | 增加配重抱杆 | 元/副 | 900201012301 | 0101或0102 | 16040101 | 线下采购 | 01 | 塔桅施工 | 铁塔 |  | 0 | 各省自行维护 | 各省自行测算 | 抱杆安装，包含材料费、机械台班、运输、二次搬运 | 2016v8，内蒙古 | 900201012301
90 | 工程服务 | 02 | 改造 | 01 | 施工 | 01 | 铁塔 | 23 | 增加抱杆 | 02 | 增加附墙抱杆 | 元/副 | 900201012302 | 0101或0102 | 16040101 | 线下采购 | 01 | 塔桅施工 | 铁塔 |  | 0 | 各省自行维护 | 各省自行测算 |  | 2016v8，内蒙古 | 900201012302
90 | 工程服务 | 02 | 改造 | 01 | 施工 | 01 | 铁塔 | 24 | 市政路灯杆改造 |  |  | 元/站 | 9002010124 | 0101或0102 | 16040101 | 线下采购 | 01 | 塔桅施工 | 铁塔 |  | 0 | 各省自行维护 | 各省自行测算 | 对市政路灯杆进行改造，满足运营商主设备附挂要求，含材料、安装、运输、搬运、赔补等。 | 2017v2，四川 | 900201012400
90 | 工程服务 | 02 | 改造 | 01 | 施工 | 02 | 塔基 | 01 | 铁塔基础加固 |  |  | 元/立方米 | 9002010201 | 0101或0102 | 16040101 | 线下采购 | 02 | 塔基施工 | 塔基 |  | 0 | 各省自行维护 | 12000 | 铁塔基础加固材料费、加固费、机械台班、运输、二次搬运 | 2015v1 | 900201020100
90 | 工程服务 | 02 | 改造 | 01 | 施工 | 02 | 塔基 | 02 | 新增铁塔支撑或拉线基础 |  |  | 元/立方米 | 9002010202 | 0101或0102 | 16040101 | 线下采购 | 02 | 塔基施工 | 塔基 |  | 0 | 各省自行维护 | 各省自行测算 | 落地铁塔新增支撑基础或拉线墩基础加固材料费、加固费、机械台班、运输、二次搬运 | 2016v2 | 900201020200
90 | 工程服务 | 02 | 改造 | 01 | 施工 | 03 | 机房（柜）土建 | 01 | 承重加固 |  |  | 元/吨 | 9002010301 | 0121 | 16040101 | 线下采购 | 04 | 机房（柜）土建施工 | 机房（柜） |  | 0 | 各省自行维护 | 13000 | 屋面设备基础加固材料费、加固费、机械台班、运输、二次搬运 | 2016v2，节描述由“机房”修改为“机房（柜）土建” | 900201030100
90 | 工程服务 | 02 | 改造 | 01 | 施工 | 03 | 机房（柜）土建 | 02 | 机房改造 |  |  | 元/站 | 9002010302 | 平摊 | 16040101 | 线下采购 | 04 | 机房（柜）土建施工 | 机房（柜） |  | 0 | 各省自行维护 | 8000 | 封堵窗、开墙洞、增加馈线窗、走线架安装费、机械台班、运输、二次搬运 | 2016v2，节描述由“机房”修改为“机房（柜）土建” | 900201030200
90 | 工程服务 | 02 | 改造 | 01 | 施工 | 03 | 机房（柜）土建 | 03 | 机房（机柜）搬迁 |  |  | 元/站 | 9002010303 | 0121 | 16040101 | 线下采购 | 04 | 机房（柜）土建施工 | 机房（柜） |  | 0 | 各省自行维护 | 各省自行测算 | 一体化机房、一体化机柜等的拆除、搬运、安装等 | 2016v2 | 900201030300
90 | 工程服务 | 02 | 改造 | 01 | 施工 | 03 | 机房（柜）土建 | 03 | 机房（机柜）搬迁 | 01 | 机房搬迁 | 元/站 | 900201030301 | 0121 | 16040101 | 线下采购 | 04 | 机房（柜）土建施工 | 机房（柜） |  | 0 | 各省自行维护 | 各省自行测算 | 机房的拆除、搬运、安装等 | 2016v5，吉林 | 900201030301
90 | 工程服务 | 02 | 改造 | 01 | 施工 | 03 | 机房（柜）土建 | 03 | 机房（机柜）搬迁 | 02 | 一体化机房搬迁 | 元/站 | 900201030302 | 0121 | 16040101 | 线下采购 | 04 | 机房（柜）土建施工 | 机房（柜） |  | 0 | 各省自行维护 | 各省自行测算 | 一体化机房的拆除、搬运、安装等 | 2016v5，吉林 | 900201030302
90 | 工程服务 | 02 | 改造 | 01 | 施工 | 03 | 机房（柜）土建 | 03 | 机房（机柜）搬迁 | 03 | 一体化机柜搬迁 | 元/站 | 900201030303 | 0121 | 16040101 | 线下采购 | 04 | 机房（柜）土建施工 | 机房（柜） |  | 0 | 各省自行维护 | 各省自行测算 | 一体化机柜的拆除、搬运、安装等 | 2016v5，吉林 | 900201030303
90 | 工程服务 | 02 | 改造 | 01 | 施工 | 03 | 机房（柜）土建 | 04 | 室外机柜扩容改造 |  |  | 元/站 | 9002010304 | 平摊 | 16040101 | 线下采购 | 04 | 机房（柜）土建施工 | 机房（柜） |  | 0 | 各省自行维护 | 各省自行测算 | 室外一体化机柜的扩容和改造施工，以及必要的安装材料和运输等 | 2016v2 | 900201030400
90 | 工程服务 | 02 | 改造 | 01 | 施工 | 03 | 机房（柜）土建 | 05 | 安装室内走线架 |  |  | 元/米 | 9002010305 | 0121 | 16040101 | 线下采购 | 04 | 机房（柜）土建施工 | 机房（柜） |  | 0 | 各省自行维护 | 各省自行测算 | 走线架的材料（铜弯角、汇流条等附属材料）、安装、运输、二次搬运 | 2016v2 | 900201030500
90 | 工程服务 | 02 | 改造 | 01 | 施工 | 03 | 机房（柜）土建 | 06 | 安装接地铜排 |  |  | 元/个 | 9002010306 | 0121 | 16040101 | 线下采购 | 04 | 机房（柜）土建施工 | 机房（柜） |  | 0 | 各省自行维护 | 各省自行测算 | 铜排的材料、安装、运输、二次搬运 | 2016v2 | 900201030600
90 | 工程服务 | 02 | 改造 | 01 | 施工 | 03 | 机房（柜）土建 | 07 | 安装室外走线架 |  |  | 元/米 | 9002010307 | 0121 | 16040101 | 线下采购 | 04 | 机房（柜）土建施工 | 机房（柜） |  | 0 | 各省自行维护 | 各省自行测算 | 走线架的材料（铜弯角、汇流条等附属材料）、安装、运输、二次搬运 | 2016v2 | 900201030700
90 | 工程服务 | 02 | 改造 | 01 | 施工 | 03 | 机房（柜）土建 | 08 | 安装馈线窗 |  |  | 元/个 | 9002010308 | 平摊 | 16040302 | 线下采购 | 04 | 机房（柜）土建施工 | 机房（柜） |  | 0 | 各省自行维护 | 各省自行测算 | 馈线窗的材料、安装（含馈窗开洞、封堵）、运输、二次搬运。 | 2016v2。2016v5，修改项、目、节编码错误。 | 900201030800
90 | 工程服务 | 02 | 改造 | 01 | 施工 | 04 | 动力配套 | 01 | 配套设备搬迁 |  |  | 元/站 | 9002010401 | 平摊 | 16040102 | 线下采购 | 03 | 动力配套施工 | 动力配套 |  | 0 | 各省自行维护 | 15000 | 含开关电源、蓄电池、空调、油机、综合机柜等设备的拆除，搬迁，安装、电源系统调测等；包含机房内所有线缆、铜鼻子等材料（材料甲乙供界面可根据本省情况进行适当调整）的拆除和安装。具体以设计为准。 | 2016v2，修改工作内容 | 900201040100
90 | 工程服务 | 02 | 改造 | 01 | 施工 | 04 | 动力配套 | 03 | 新增开关电源 |  |  | 元/架 | 9002010403 | 平摊 | 16040102 | 线下采购 | 03 | 动力配套施工 | 动力配套 |  | 0 | 各省自行维护 | 1000 | 含开关电源（按架）设备新增或替换，电源系统调测，以及配套设施的安装和电缆（含材料提供）的布放；按每设备数量为计价单位 | 2016v2，修改工作内容 | 900201040300
90 | 工程服务 | 02 | 改造 | 01 | 施工 | 04 | 动力配套 | 04 | 新增蓄电池 | 01 | 2V蓄电池 | 元/组 | 900201040401 | 平摊 | 16040102 | 线下采购 | 03 | 动力配套施工 | 动力配套 |  | 0 | 各省自行维护 | 各省自行测算 | 含2V等类型蓄电池（按组）的新增或替换；电源系统调测；以及配套设施的安装和电缆（含材料提供）的布放；按每设备数量为计价单位。 | 2016v2 | 900201040401
90 | 工程服务 | 02 | 改造 | 01 | 施工 | 04 | 动力配套 | 04 | 新增蓄电池 | 02 | 12V蓄电池 | 元/组 | 900201040402 | 平摊 | 16040102 | 线下采购 | 03 | 动力配套施工 | 动力配套 |  | 0 | 各省自行维护 | 各省自行测算 | 含12V等类型蓄电池（按组）的新增或替换；电源系统调测；以及配套设施的安装和电缆（含材料提供）的布放；按每设备数量为计价单位。 | 2016v2 | 900201040402
90 | 工程服务 | 02 | 改造 | 01 | 施工 | 04 | 动力配套 | 05 | 新增油机 |  |  | 元/台 | 9002010405 | 平摊 | 16040102 | 线下采购 | 03 | 动力配套施工 | 动力配套 |  | 0 | 各省自行维护 | 1000 | 含油机等新增或替换；以及配套设施的安装和电缆（含材料提供）的布放；按每设备数量为计价单位 | 2016v2，修改工作内容 | 900201040500
90 | 工程服务 | 02 | 改造 | 01 | 施工 | 04 | 动力配套 | 06 | 配套设备零星（模块）扩容 |  |  | 元/站 | 9002010406 | 平摊 | 16040102 | 线下采购 | 03 | 动力配套施工 | 动力配套 |  | 0 | 各省自行维护 | 600 | 含零星配套设备和材料的扩容，配套电缆的布放、以单站为计价单位 | 2016v2，修改工作内容 | 900201040600
90 | 工程服务 | 02 | 改造 | 01 | 施工 | 04 | 动力配套 | 08 | 动环监控系统改造调测费 |  |  | 元/套 | 9002010408 | 平摊 | 16040102 | 线下采购 | 03 | 动力配套施工 | 动力配套 |  | 0 | 各省自行维护 | 1200 | 动环监控系统改造调试检测费 | 2015v1.2 | 900201040800
90 | 工程服务 | 02 | 改造 | 01 | 施工 | 04 | 动力配套 | 08 | 动环监控系统改造调测费 | 01 | 自定义改造调测服务 | 元/套 | 900201040801 | 平摊 | 16040102 | 线下采购 | 03 | 动力配套施工 | 动力配套 |  | 0 | 各省自行维护 | 1200 | 动环监控系统改造调试检测费 | 2015v2，商合部 | 900201040801
90 | 工程服务 | 02 | 改造 | 01 | 施工 | 04 | 动力配套 | 09 | 空调及外机保笼安装 |  |  | 元/站 | 9002010409 | 平摊 | 16040102 | 线下采购 | 03 | 动力配套施工 | 动力配套 |  | 0 | 各省自行维护 | 500 | 空调安装（不含二次搬运费)，空调外机保笼安装及100米内的二次搬运费（不含保笼费用） | 2015v2，浙江 | 900201040900
90 | 工程服务 | 02 | 改造 | 01 | 施工 | 04 | 动力配套 | 10 | 新增室内综合柜 |  |  | 元/架 | 9002010410 | 平摊 | 16040102 | 线下采购 | 03 | 动力配套施工 | 动力配套 |  | 0 | 各省自行维护 | 1400 | 含基站综合柜的整机安装，内部配件等配套设施的安装和电缆（含材料提供）的布放；按每设备机架数量为计价单位。 | 2016v2，修改工作内容 | 900201041000
90 | 工程服务 | 02 | 改造 | 01 | 施工 | 04 | 动力配套 | 11 | 基站（设备）搬迁 |  |  | 元/站 | 9002010411 | 平摊 | 16040102 | 线下采购 | 03 | 动力配套施工 | 动力配套 |  | 0 | 各省自行维护 | 各省自行测算 | 含开关电源、蓄电池、空调、油机等设备的拆除，搬迁，安装、电源系统调测等；包含机房（柜）内（间）电力电缆（含接地排到预留接地点的电缆、电源系统间、设备和机架接地等电缆，不含外电引入电缆）、铜鼻子等（材料甲乙供界面可根据本省情况进行适当调整），电缆需满足铁塔公司技术规范要求，以及按国家标准的分色要求，具体以设计为准；以及配套电力电缆等布放；按单站为计价单位 | 2016v2 | 900201041100
90 | 工程服务 | 02 | 改造 | 01 | 施工 | 04 | 动力配套 | 12 | 风光互补系统设备安装 |  |  | 元/站 | 9002010412 | 平摊 | 16040102 | 线下采购 | 03 | 动力配套施工 | 动力配套 |  | 0 | 各省自行维护 | 各省自行测算 | 含风光互补电源配套系统的设备和材料安装，运输等，具体界面和内容可由各省根据实际情况进行调整。 | 2016v2 | 900201041200
90 | 工程服务 | 02 | 改造 | 01 | 施工 | 04 | 动力配套 | 13 | 新增直流分配箱 |  |  | 元/台 | 9002010413 | 平摊 | 16040102 | 线下采购 | 03 | 动力配套施工 | 动力配套 |  | 0 | 各省自行维护 | 各省自行测算 | 含直流分配箱新增和电缆（含材料提供）的布放；按每设备数量为计价单位 | 2016v2 | 900201041300
90 | 工程服务 | 02 | 改造 | 01 | 施工 | 04 | 动力配套 | 14 | 新增UPS |  |  | 元/台 | 9002010414 | 平摊 | 16040102 | 线下采购 | 03 | 动力配套施工 | 动力配套 |  | 0 | 各省自行维护 | 各省自行测算 | 含UPS设备和必要的辅材的安装，设备和材料的运输等 | 2016v2 | 900201041400
90 | 工程服务 | 02 | 改造 | 01 | 施工 | 04 | 动力配套 | 15 | 新增交直流转换设备 |  |  | 元/台 | 9002010415 | 平摊 | 16040102 | 线下采购 | 03 | 动力配套施工 | 动力配套 |  | 0 | 各省自行维护 | 各省自行测算 | 含交直流转换设备的必要的辅材的安装调测，以及设备和材料的运输等。 | 2016v2 | 900201041500
90 | 工程服务 | 02 | 改造 | 01 | 施工 | 04 | 动力配套 | 16 | 新增交流配电箱 |  |  | 元/台 | 9002010416 | 平摊 | 16040102 | 线下采购 | 03 | 动力配套施工 | 动力配套 |  | 0 | 各省自行维护 | 各省自行测算 | 含交流配电箱新增和电缆（含材料提供）的布放；按每设备数量为计价单位。 | 2016v2 | 900201041600
90 | 工程服务 | 02 | 改造 | 01 | 施工 | 04 | 动力配套 | 17 | 安装空开 |  |  | 元/台 | 9002010417 | 平摊 | 16040102 | 线下采购 | 03 | 动力配套施工 | 动力配套 |  | 0 | 各省自行维护 | 各省自行测算 | 含空开的安装和替换等 | 2016v2 | 900201041700
90 | 工程服务 | 02 | 改造 | 01 | 施工 | 04 | 动力配套 | 18 | 安装开关电源模块 |  |  | 元/台 | 9002010418 | 平摊 | 16040102 | 线下采购 | 03 | 动力配套施工 | 动力配套 |  | 0 | 各省自行维护 | 各省自行测算 | 含开关电源的安装和替换，配合调测等；必要的辅材提供；以及设备和材料的运输等 | 2016v2 | 900201041800
90 | 工程服务 | 02 | 改造 | 01 | 施工 | 04 | 动力配套 | 19 | 蓄电池搬迁 | 01 | 2V蓄电池 | 元/组 | 900201041901 | 平摊 | 16040102 | 线下采购 | 03 | 动力配套施工 | 动力配套 |  | 0 | 各省自行维护 | 各省自行测算 | 含蓄电池的拆除，搬迁，安装、电源系统调测等；包含蓄电池到开关电源之间的电力电缆（含接地排到预留接地点的电缆、电源系统间的接地等电缆（材料甲乙供界面可根据本省情况进行适当调整），电缆需满足铁塔公司技术规范要求，以及按国家标准的分色要求，具体以设计为准；以及配套电力电缆等布放；按一组为计价单位 | 2016v8，天津 | 900201041901
90 | 工程服务 | 02 | 改造 | 01 | 施工 | 04 | 动力配套 | 20 | 断电传感器施工服务 |  |  | 元/个 | 9002010420 | 平摊 | 16040102 | 线下采购 | 03 | 动力配套施工 | 动力配套 |  | 0 | 各省自行维护 | 各省自行测算 | 断电传感器施工（不含设备），包含运输、安装、调试 | 2017v3，四川 | 900201042000
90 | 工程服务 | 02 | 改造 | 01 | 施工 | 05 | 外市电引入 | 01 | 外市电线路整治 |  |  | 元/十米 | 9002010501 | 平摊 | 16040401 | 线下采购 | 07 | 外市电引入施工 | 外市电 |  | 0 | 各省自行维护 | 20000 | 含订固、敷设套管、电力电缆敷设、材料搬运、设备、人工调遣等。按相关规范施工。含电力电缆外各种材料。 | 2016v2，节描述由“外电引入”修改为“外市电引入” | 900201050100
90 | 工程服务 | 02 | 改造 | 01 | 施工 | 05 | 外市电引入 | 03 | 附挂施工 | 01 | 低压单相/三相(400米以内) | 元/站 | 900201050301 | 0124或900101 | 16040401 | 线下采购 | 07 | 外市电引入施工 | 外市电 |  | 0 | 各省自行维护 | 各省自行测算 | 1.适用于可利旧原有线路，仅附挂敷设线路的场景（不含电力电缆主材，包含其它必要的辅材），如改造或共享原有外电。 | 2016v6，湖北 | 900201050301
90 | 工程服务 | 02 | 改造 | 01 | 施工 | 05 | 外市电引入 | 03 | 附挂施工 | 02 | 低压单相/三相(400米-800米) | 元/站 | 900201050302 | 0124或900101 | 16040401 | 线下采购 | 07 | 外市电引入施工 | 外市电 |  | 0 | 各省自行维护 | 各省自行测算 |  | 2016v6，湖北 | 900201050302
90 | 工程服务 | 02 | 改造 | 01 | 施工 | 05 | 外市电引入 | 03 | 附挂施工 | 03 | 低压单相/三相(800米-1500米) | 元/站 | 900201050303 | 0124或900101 | 16040401 | 线下采购 | 07 | 外市电引入施工 | 外市电 |  | 0 | 各省自行维护 | 各省自行测算 |  | 2016v6，湖北 | 900201050303
90 | 工程服务 | 02 | 改造 | 01 | 施工 | 05 | 外市电引入 | 03 | 附挂施工 | 04 | 低压单相/三相(1500米以上) | 元/站 | 900201050304 | 0124或900101 | 16040401 | 线下采购 | 07 | 外市电引入施工 | 外市电 |  | 0 | 各省自行维护 | 各省自行测算 |  | 2016v6，湖北 | 900201050304
90 | 工程服务 | 02 | 改造 | 01 | 施工 | 05 | 外市电引入 | 04 | 更换电表 |  |  | 元/站 | 9002010504 | 0124 | 16040401 | 线下采购 | 07 | 外市电引入施工 | 外市电 |  | 0 | 各省自行维护 | 各省自行测算 | 原有表箱损坏，需要更换业主端全新表箱及配件。含表箱（外壳、电表、漏电保护器、空气开关等）、拆除、安装等费用。 | 2016v7，浙江 | 900201050400
90 | 工程服务 | 02 | 改造 | 01 | 施工 | 05 | 外市电引入 | 05 | 电表增容 | 01 | 城区(单相220V) | 元/站 | 900201050501 | 0124 | 16040401 | 线下采购 | 07 | 外市电引入施工 | 外市电 |  | 0 | 各省自行维护 | 各省自行测算 | 适用于对原有线路扩容改造，含报装费、变压器增容费、表前线路扩容、电表更换等费用 | 2017v4，湖北 | 900201050501 | 工程服务-改造-施工-外市电引入-电表增容-城区(单相220V)(900201050501)
90 | 工程服务 | 02 | 改造 | 01 | 施工 | 05 | 外市电引入 | 05 | 电表增容 | 02 | 城区(三相380V) | 元/站 | 900201050502 | 0124 | 16040401 | 线下采购 | 07 | 外市电引入施工 | 外市电 |  | 0 | 各省自行维护 | 各省自行测算 |  | 2017v4，湖北 | 900201050502 | 工程服务-改造-施工-外市电引入-电表增容-城区(三相380V)(900201050502)
90 | 工程服务 | 02 | 改造 | 01 | 施工 | 05 | 外市电引入 | 05 | 电表增容 | 03 | 农村(单相220V) | 元/站 | 900201050503 | 0124 | 16040401 | 线下采购 | 07 | 外市电引入施工 | 外市电 |  | 0 | 各省自行维护 | 各省自行测算 |  | 2017v4，湖北 | 900201050503 | 工程服务-改造-施工-外市电引入-电表增容-农村(单相220V)(900201050503)
90 | 工程服务 | 02 | 改造 | 01 | 施工 | 05 | 外市电引入 | 05 | 电表增容 | 04 | 农村(三相380V) | 元/站 | 900201050504 | 0124 | 16040401 | 线下采购 | 07 | 外市电引入施工 | 外市电 |  | 0 | 各省自行维护 | 各省自行测算 |  | 2017v4，湖北 | 900201050504 | 工程服务-改造-施工-外市电引入-电表增容-农村(三相380V)(900201050504)
90 | 工程服务 | 02 | 改造 | 01 | 施工 | 05 | 外市电引入 | 06 | 外市电线路改造 | 01 | 400米以内 | 元/站 | 900201050601 | 0124或900101 | 16040401 | 线下采购 | 07 | 外市电引入施工 | 外市电 |  | 0 | 各省自行维护 | 各省自行测算 | 对原有线路进行改造，包括但不限于电缆更换、杆路迁改、吊线挂具更换等内容，包含除电缆外所有材料提供，施工及协调，按相关规范完成施工 | 2017v4，湖北 | 900201050601 | 工程服务-改造-施工-外市电引入-外市电线路改造-400米以内(900201050601)
90 | 工程服务 | 02 | 改造 | 01 | 施工 | 05 | 外市电引入 | 06 | 外市电线路改造 | 02 | 400米-800米 | 元/站 | 900201050602 | 0124或900101 | 16040401 | 线下采购 | 07 | 外市电引入施工 | 外市电 |  | 0 | 各省自行维护 | 各省自行测算 |  | 2017v4，湖北 | 900201050602 | 工程服务-改造-施工-外市电引入-外市电线路改造-400米-800米(900201050602)
90 | 工程服务 | 02 | 改造 | 01 | 施工 | 05 | 外市电引入 | 06 | 外市电线路改造 | 03 | 800米-1500米 | 元/站 | 900201050603 | 0124或900101 | 16040401 | 线下采购 | 07 | 外市电引入施工 | 外市电 |  | 0 | 各省自行维护 | 各省自行测算 |  | 2017v4，湖北 | 900201050603 | 工程服务-改造-施工-外市电引入-外市电线路改造-800米-1500米(900201050603)
90 | 工程服务 | 02 | 改造 | 01 | 施工 | 05 | 外市电引入 | 06 | 外市电线路改造 | 04 | 1500米以上 | 元/站 | 900201050604 | 0124或900101 | 16040401 | 线下采购 | 07 | 外市电引入施工 | 外市电 |  | 0 | 各省自行维护 | 各省自行测算 |  | 2017v4，湖北 | 900201050604 | 工程服务-改造-施工-外市电引入-外市电线路改造-1500米以上(900201050604)
90 | 工程服务 | 02 | 改造 | 01 | 施工 | 05 | 外市电引入 | 07 | 发电线路改造 |  |  | 元/十米 | 9002010507 | 0124或900101 | 16040401 | 线下采购 | 07 | 外市电引入施工 | 外市电 |  | 0 | 各省自行维护 | 各省自行测算 | 发电线路敷设（包含外市电引入的材料，施工等所有费用） | 2017v4，湖北 | 900201050700 | 工程服务-改造-施工-外市电引入-发电线路改造-(9002010507)
90 | 工程服务 | 02 | 改造 | 01 | 施工 | 06 | 传输接入 | 02 | 微波搬迁 |  |  | 元/跳 | 9002010602 | 0125 | 16040309 | 线下采购 | 07 | 传输施工 | 外市电 |  | 0 | 各省自行维护 | 各省自行测算 | 微波的搬迁，非入库，搬迁至其他项目使用。包括含微波等附属设备的拆除、搬迁、安装、调测等；包含机房内所有微波室内单元、线缆、铜鼻子等材料（材料甲乙供界面可根据本省情况进行适当调整）的拆除和安装。具体以设计为准。 | 2016v6，吉林。2017v7，修改错误，子专业分类名称由“外市电引入施工”修改为“传输施工” | 900201060200
90 | 工程服务 | 02 | 改造 | 01 | 施工 | 07 | 其他 | 01 | 配送费 |  |  | 元/站 | 9002010701 | 0121 | 16040101 | 线下采购 | 15 | 配送费 | 配送费 |  | 0 | 各省自行维护 | 各省自行测算 | 改造站设备配送费 | 2016v7，北京 | 900201070100
90 | 工程服务 | 02 | 改造 | 02 | 监理 | 01 | 铁塔改造及加固 | 01 | 简单存量改造 |  |  | 元/站 | 9002020101 | 平摊 | 16040302 | 是 | 08 | 监理 | 铁塔 | 521.4 | 0.06 |  | 600 | 直接新增抱杆、天支、新增平台、拉线加固或配套改造工程的质量、造价、进度控制，监理资料编制，参建单位合作协调，安全生产的监督检查；根据工程内容的不同监理方法有旁站、巡视、平行检验等；监理单位应配备工程检查所需的仪器仪表，包括但不限于：超声波测厚仪、镀锌测厚仪、经纬仪、GPS、电阻测试仪、力矩扳手、回弹仪等。 | 2016v2，修改工作内容 | 900202010100
90 | 工程服务 | 02 | 改造 | 02 | 监理 | 01 | 铁塔改造及加固 | 02 | 复杂存量改造（铁塔、机房、配套） |  |  | 元/站 | 9002020102 | 平摊 | 16040302 | 是 | 08 | 监理 | 铁塔 | 695.2 | 0.06 |  | 800 | 塔身加固、荷载等量替换、机房、配套设备的改造扩容工程的质量、造价、进度控制，监理资料编制，参建单位合作协调，安全生产的监督检查；根据工程内容的不同监理方法有旁站、巡视、平行检验等；监理单位应配备工程检查所需的仪器仪表，包括但不限于：超声波测厚仪、镀锌测厚仪、经纬仪、GPS、电阻测试仪、力矩扳手、回弹仪等。 | 2015v1 | 900202010200
90 | 工程服务 | 02 | 改造 | 02 | 监理 | 01 | 铁塔改造及加固 | 03 | 基础加固改造 |  |  | 元/站 | 9002020103 | 平摊 | 16040302 | 是 | 08 | 监理 | 铁塔 | 1042.8 | 0.06 |  | 1200 | 普通地面塔基础加固工程的质量、造价、进度控制，监理资料编制，参建单位合作协调，安全生产的监督检查；根据工程内容的不同监理方法有旁站、巡视、平行检验等。 | 2015v1 | 900202010300
90 | 工程服务 | 02 | 改造 | 03 | 勘察设计 | 01 | 铁塔及基础 | 01 | 地面站 |  |  | 元/站 | 9002030101 | 平摊 | 16040309 | 是 | 09 | 勘察设计 | 铁塔 | 3003 | 0.06 |  | 3500 | 不区分标准化、非标准化。铁塔塔身改造（如增加支臂、荷载替换等）及基础的加固改造设计和安全评估：铁塔现状、核算数据输入及核算结果、评估结果，加固改造平面图、加固改造施工图。 | 2016v2，修改工作内容 | 900203010100
90 | 工程服务 | 02 | 改造 | 03 | 勘察设计 | 01 | 铁塔及基础 | 02 | 楼面站 |  |  | 元/站 | 9002030102 | 平摊 | 16040309 | 是 | 09 | 勘察设计 | 铁塔 | 1716 | 0.06 |  | 2000 |  | 2016v2，修改工作内容，子类描述由“屋面站”修改为"楼面站" | 900203010200
90 | 工程服务 | 02 | 改造 | 03 | 勘察设计 | 02 | 机房（柜）土建 |  |  |  |  | 元/站 | 90020302 | 平摊 | 16040309 | 是 | 09 | 勘察设计 | 机房（柜） | 1716 | 0.06 |  | 2000 | 1.包括租用机房、屋面彩钢板房、屋面一体化机柜。 2.租用机房、屋面彩钢板房评估：机房现状、核算数据输入及核算结果、明确的评估结果。 3.租用机房、屋面彩钢板房改造设计：机房平面图、机房改造施工图。 | 2016v2，修改工作内容，节描述由“机房（柜）”修改为“机房（柜）土建” | 900203020000
90 | 工程服务 | 02 | 改造 | 03 | 勘察设计 | 03 | 动力配套（设备新增、替换、扩容） |  |  |  |  | 元/站 | 90020303 | 平摊 | 16040309 | 是 | 09 | 勘察设计 | 动力配套 | 514.8 | 0.06 |  | 600 | 1.包括设备新增、替换、扩容设计。不区分有机房基站、一体化室外站。 2.分工界面图、设备平面布置图、设备及安装工作量表、走线架平面布置图、电力电缆路由图、导线明细表、供电系统图和接地系统图等。 | 2016v2，修改工作内容，节描述由“动力配套”修改为“动力配套（设备新增、替换、扩容）” | 900203030000
90 | 工程服务 | 02 | 改造 | 03 | 勘察设计 | 04 | 勘察 |  |  |  |  | 元/站 | 90020304 | 平摊 | 16040309 | 线下采购 | 09 | 勘察设计 | 其他 |  | 0.06 |  | 各省自行测算 | 1.存量站的勘察服务内容包括但不限于资料收集、需求整合、现场查勘（含现有铁塔、机房和配套等的现状）、干扰调查等，以及相关的数据分析与处理。 | 2016v2 | 900203040000
90 | 工程服务 | 02 | 改造 | 04 | 铁塔检测 | [6 empty] | 元/站 | 900204 | 平摊 | 16040312 | 线下采购 | 10 | 其他 | 其他 | 2000 | 0.06 |  | 4000 | 塔桅钢结构整体安全性检测及安全性分析 | 2015v1 | 900204000000
90 | 工程服务 | 02 | 改造 | 05 | 房屋检测 | [6 empty] | 元/站 | 900205 | 平摊 | 16040312 | 线下采购 | 10 | 其他 | 其他 |  | 0.06 |  | 4000 | 机房整体安全性检测及安全性分析 | 2015v1 | 900205000000
90 | 工程服务 | 03 | 室内分布 | 01 | 施工 | 01 | 施工费 |  |  |  |  | 元/站 | 90030101 | 0111 | 16040101 | 线下采购 | 05 | 室内分布施工 | 室内分布 |  | 0 | 各省自行维护 | 各省自行测算 |  | 2016v1 | 900301010000
90 | 工程服务 | 03 | 室内分布 | 01 | 施工 | 01 | 施工费 | 01 | 分布系统施工 |  |  | 元/站 | 9003010101 | 0111 | 16040101 | 线下采购 | 05 | 室内分布施工 | 室内分布 |  | 0 | 各省自行维护 | 各省自行测算 |  | 2016v4，建维部 | 900301010100
90 | 工程服务 | 03 | 室内分布 | 01 | 施工 | 01 | 施工费 | 01 | 分布系统施工 | 01 | 光分布设备安装(33dBm设备) | 元/套 | 900301010101 | 0111 | 16040101 | 线下采购 | 05 | 室内分布施工 | 室内分布 |  | 0 | 各省自行维护 | 各省自行测算 | 含设备安装、接电、调试 | 2017v1，江苏 | 900301010101
90 | 工程服务 | 03 | 室内分布 | 01 | 施工 | 01 | 施工费 | 01 | 分布系统施工 | 02 | 光分布设备安装(27dBm设备) | 元/套 | 900301010102 | 0111 | 16040101 | 线下采购 | 05 | 室内分布施工 | 室内分布 |  | 0 | 各省自行维护 | 各省自行测算 |  | 2017v1，江苏 | 900301010102
90 | 工程服务 | 03 | 室内分布 | 01 | 施工 | 01 | 施工费 | 02 | 租赁机房装修 |  |  | 元/站 | 9003010102 | 90010601 | 16040101 | 线下采购 | 05 | 室内分布施工 | 室内分布 |  | 0 | 各省自行维护 | 各省自行测算 |  | 2016v4，建维部 | 900301010200
90 | 工程服务 | 03 | 室内分布 | 01 | 施工 | 01 | 施工费 | 03 | 动力配套施工 |  |  | 元/站 | 9003010103 | 0111 | 16040101 | 线下采购 | 05 | 室内分布施工 | 室内分布 |  | 0 | 各省自行维护 | 各省自行测算 |  | 2016v4，建维部 | 900301010300
90 | 工程服务 | 03 | 室内分布 | 01 | 施工 | 01 | 施工费 | 04 | 传输接入施工 |  |  | 元/站 | 9003010104 | 0125 | 16040101 | 线下采购 | 05 | 室内分布施工 | 室内分布 |  | 0 | 各省自行维护 | 各省自行测算 |  | 2016v4，建维部 | 900301010400
90 | 工程服务 | 03 | 室内分布 | 01 | 施工 | 01 | 施工费 | 04 | 传输接入施工 | 01 | 光电复合缆施工 | 元/米 | 900301010401 | 0125 | 16040101 | 线下采购 | 05 | 室内分布施工 | 室内分布 |  | 0 | 各省自行维护 | 各省自行测算 | 含敷设套管、光缆敷设、光缆熔接、电缆接头 | 2017v1，江苏 | 900301010401
90 | 工程服务 | 03 | 室内分布 | 01 | 施工 | 01 | 施工费 | 05 | 外市电引入 |  |  | 元/站 | 9003010105 | 0125 | 16040101 | 线下采购 | 05 | 室内分布施工 | 室内分布 |  | 0 | 各省自行维护 | 各省自行测算 | 施工费+材料-电力电缆：含挖电力杆洞，拉线洞，立杆、拉线制作、布放吊线、电力电缆敷设、计量装置安装、材料搬运、设备、人工调遣等；含电力电缆外各种材料（不含交流配电箱及以后部分材料）。不足10米按10米计算。按相关规范施工含报装代办 | 2017v2，浙江 | 900301010500
90 | 工程服务 | 03 | 室内分布 | 02 | 监理 | 01 | 监理费 |  |  |  |  | 元/站 | 90030201 | 平摊 | 16040302 | 是 | 13 | 室分分布监理 | 室内分布 |  | 0.06 |  | 各省自行测算 |  | 2016v1。2016v7，对应商合平台编码由“线下采购”修改为“是” | 900302010000
90 | 工程服务 | 03 | 室内分布 | 02 | 监理 | 01 | 监理费 | 01 | 大型项目 |  |  | 元/站 | 9003020101 | 平摊 | 16040302 | 线下采购 | 13 | 室分分布监理 | 室内分布 |  | 0.06 | 各省自行维护 | 各省自行测算 |  | 2017v4，上海 | 900302010100 | 工程服务-室内分布-监理-监理费-大型项目-(9003020101)
90 | 工程服务 | 03 | 室内分布 | 02 | 监理 | 01 | 监理费 | 99 | 山西清理 |  |  | 元/站 | 9003020199 | 平摊或0111 | 16040302 | 线下采购 | 13 | 室内分布监理 | 室内分布 |  | 0.06 |  | 各省自行测算 |  | 2016v7,山西、商合部。2017v4，商合部，清理结束，取消编码 | 900302019900 | 工程服务-室内分布-监理-监理费-山西清理-(9003020199)
90 | 工程服务 | 03 | 室内分布 | 03 | 勘察设计 | 01 | 设计费 |  |  |  |  | 元/站 | 90030301 | 平摊或0111 | 16040309 | 是 | 14 | 室内分布勘察设计 | 室内分布 |  | 0.06 |  | 各省自行测算 | 包括设计说明（预算）、施工图等。 | 2016v2，目描述由“设计”修改为“勘察设计”。2016v7，对应商合平台编码由“线下采购”修改为“是” | 900303010000
90 | 工程服务 | 03 | 室内分布 | 03 | 勘察设计 | 01 | 设计费 | 01 | 大型项目 |  |  | 元/站 | 9003030101 | 平摊或0111 | 16040309 | 线下采购 | 14 | 室内分布勘察设计 | 室内分布 |  | 0.06 | 各省自行维护 | 各省自行测算 | 包括设计说明（预算）、施工图等。 | 2017v4，上海 | 900303010100 | 工程服务-室内分布-勘察设计-设计费-大型项目-(9003030101)
90 | 工程服务 | 03 | 室内分布 | 03 | 勘察设计 | 01 | 设计费 | 99 | 山西清理 |  |  | 元/站 | 9003030199 | 平摊或0111 | 16040309 | 线下采购 | 14 | 室内分布勘察设计 | 室内分布 |  | 0.06 |  | 各省自行测算 | 包括设计说明（预算）、施工图等。 | 2016v7,山西、商合部。2017v4，商合部，清理结束，取消编码 | 900303019900 | 工程服务-室内分布-勘察设计-设计费-山西清理-(9003030199)
90 | 工程服务 | 03 | 室内分布 | 03 | 勘察设计 | 02 | 勘察费 |  |  |  |  | 元/站 | 90030302 | 平摊 | 16040309 | 是 | 14 | 室内分布勘察设计 | 室内分布 |  | 0.06 |  | 各省自行测算 | 包括但不限于资料收集、需求整合、现场查勘（含现有铁塔、机房和配套等的现状）、干扰调查等，以及相关的数据分析与处理。 | 2016v5，商合部。2016v7，对应商合平台编码由“线下采购”修改为“是” | 900303020000
90 | 工程服务 | 03 | 室内分布 | 03 | 勘察设计 | 02 | 勘察费 | 01 | 5万平米以下 |  |  | 元/站 | 9003030201 | 平摊 | 16040309 | 是 | 14 | 室内分布勘察设计 | 室内分布 |  | 0.06 |  | 各省自行测算 | 包括但不限于资料收集、需求整合、现场查勘（含现有铁塔、机房和配套等的现状）、干扰调查等，以及相关的数据分析与处理。 | 2017v4，陕西 | 900303020100 | 工程服务-室内分布-勘察设计-勘察费-5万平米以下-(9003030201)
90 | 工程服务 | 03 | 室内分布 | 03 | 勘察设计 | 02 | 勘察费 | 02 | 5万平米以上每增加1万平米 |  |  | 元/站 | 9003030202 | 平摊 | 16040309 | 是 | 14 | 室内分布勘察设计 | 室内分布 |  | 0.06 |  | 各省自行测算 | 包括但不限于资料收集、需求整合、现场查勘（含现有铁塔、机房和配套等的现状）、干扰调查等，以及相关的数据分析与处理。 | 2017v4，陕西 | 900303020200 | 工程服务-室内分布-勘察设计-勘察费-5万平米以上每增加1万平米-(9003030202)
90 | 工程服务 | 04 | 存量整治 | 01 | 施工 | 01 | 塔基 | 01 | 二次浇筑及包封 |  |  | 元/立方米 | 9004010101 | 平摊 | 16040101 | 线下采购 | 02 | 塔基施工 | 塔基 |  | 0 | 各省自行维护 | 各省自行测算 | 原包封混凝土老化（破坏）处清理、刷素水泥浆一道、混凝土浇筑修补。 | 2016v2 | 900401010100
90 | 工程服务 | 04 | 存量整治 | 01 | 施工 | 01 | 塔基 | 02 | 基础加固改造 | 01 | 基础下陷回填 | 元/立方米 | 900401010201 | 0101或0102 | 16040101 | 线下采购 | 02 | 塔基施工 | 塔基 |  | 0 | 各省自行维护 | 各省自行测算 | 基础下陷回填土方量 | 2016v6，贵州 | 900401010201
90 | 工程服务 | 04 | 存量整治 | 01 | 施工 | 01 | 塔基 | 02 | 基础加固改造 | 02 | 铁塔基础加固 | 元/立方米 | 900401010202 | 0101或0102 | 16040101 | 线下采购 | 02 | 塔基施工 | 塔基 |  | 0 | 各省自行维护 | 各省自行测算 | 回填土石加固铁塔基础，按照回填土方总方量计算。 | 2016v6，贵州 | 900401010202
90 | 工程服务 | 04 | 存量整治 | 01 | 施工 | 01 | 塔基 | 02 | 基础加固改造 | 03 | 铁塔基础加固+混泥土堡坎 | 元/立方米 | 900401010203 | 0101或0102 | 16040101 | 线下采购 | 02 | 塔基施工 | 塔基 |  | 0 | 各省自行维护 | 各省自行测算 | 回填土石加固铁塔基础，混泥土砌堡坎，按照总方量计算。 | 2016v6，贵州 | 900401010203
90 | 工程服务 | 04 | 存量整治 | 01 | 施工 | 02 | 铁塔 | 01 | 除锈补锌 |  |  | 元/平方米 | 9004010201 | 平摊 | 16040101 | 线下采购 | 01 | 塔桅施工 | 铁塔 |  | 0 | 各省自行维护 | 各省自行测算 | 塔身锈蚀处进行除锈、补锌处理等工序。 | 2016v2 | 900401020100
90 | 工程服务 | 04 | 存量整治 | 01 | 施工 | 02 | 铁塔 | 01 | 除锈补锌 | 01 | 抱杆 | 元/米 | 900401020101 | 0101或0102 | 16040101 | 线下采购 | 01 | 塔桅施工 | 铁塔 |  | 0 | 各省自行维护 | 各省自行测算 | 塔身（含走线架）锈蚀处进行除锈、补锌处理等工序。 | 2016v6，贵州 | 900401020101
90 | 工程服务 | 04 | 存量整治 | 01 | 施工 | 02 | 铁塔 | 01 | 除锈补锌 | 02 | 角钢塔（含三管塔） | 元/米 | 900401020102 | 0101或0102 | 16040101 | 线下采购 | 01 | 塔桅施工 | 铁塔 |  | 0 | 各省自行维护 | 各省自行测算 |  | 2016v6，贵州 | 900401020102
90 | 工程服务 | 04 | 存量整治 | 01 | 施工 | 02 | 铁塔 | 01 | 除锈补锌 | 03 | 单管景观塔（含路灯塔） | 元/米 | 900401020103 | 0101或0102 | 16040101 | 线下采购 | 01 | 塔桅施工 | 铁塔 |  | 0 | 各省自行维护 | 各省自行测算 |  | 2016v6，贵州 | 900401020103
90 | 工程服务 | 04 | 存量整治 | 01 | 施工 | 02 | 铁塔 | 01 | 除锈补锌 | 04 | 拉线塔、增高架 | 元/米 | 900401020104 | 0101或0102 | 16040101 | 线下采购 | 01 | 塔桅施工 | 铁塔 |  | 0 | 各省自行维护 | 各省自行测算 |  | 2016v6，贵州 | 900401020104
90 | 工程服务 | 04 | 存量整治 | 01 | 施工 | 02 | 铁塔 | 02 | 垂直度调相 |  |  | 元/站 | 9004010202 | 平摊 | 16040101 | 线下采购 | 01 | 塔桅施工 | 铁塔 |  | 0 | 各省自行维护 | 各省自行测算 | 垂直度观测、螺栓紧固调整等（含人工、材料、机械使用）。 | 2016v2 | 900401020200
90 | 工程服务 | 04 | 存量整治 | 01 | 施工 | 02 | 铁塔 | 02 | 垂直度调相 | 01 | 地面塔20米(含) | 元/站 | 900401020201 | 0101或0102 | 16040101 | 线下采购 | 01 | 塔桅施工 | 铁塔 |  | 0 | 各省自行维护 | 各省自行测算 | 包含角钢塔、三管塔、地面增高架、单管塔（含美化景观塔），垂直度观测、螺栓紧固调整等（含人工、材料、机械使用）。 | 2016v6，贵州 | 900401020201
90 | 工程服务 | 04 | 存量整治 | 01 | 施工 | 02 | 铁塔 | 02 | 垂直度调相 | 02 | 地面塔20-35米(含) | 元/站 | 900401020202 | 0101或0102 | 16040101 | 线下采购 | 01 | 塔桅施工 | 铁塔 |  | 0 | 各省自行维护 | 各省自行测算 |  | 2016v6，贵州 | 900401020202
90 | 工程服务 | 04 | 存量整治 | 01 | 施工 | 02 | 铁塔 | 02 | 垂直度调相 | 03 | 地面塔35米以上 | 元/站 | 900401020203 | 0101或0102 | 16040101 | 线下采购 | 01 | 塔桅施工 | 铁塔 |  | 0 | 各省自行维护 | 各省自行测算 |  | 2016v6，贵州 | 900401020203
90 | 工程服务 | 04 | 存量整治 | 01 | 施工 | 02 | 铁塔 | 03 | 连接构件整治 |  |  | 元/站 | 9004010203 | 平摊 | 16040101 | 线下采购 | 01 | 塔桅施工 | 铁塔 |  | 0 | 各省自行维护 | 各省自行测算 | 构件连接螺栓（螺母）、地脚螺栓（螺母）松动、脱落、丢失等情况进行修补；松动拉线塔拉线、松动桅杆、抱杆进行整治，拉点损坏的重新补强加固。 | 2016v2 | 900401020300
90 | 工程服务 | 04 | 存量整治 | 01 | 施工 | 02 | 铁塔 | 03 | 连接构件整治 | 01 | 一根及以上主材产生变形 | 元/站 | 900401020301 | 平摊 | 16040101 | 线下采购 | 01 | 塔桅施工 | 铁塔 |  | 0 | 各省自行维护 | 各省自行测算 |  | 2016v5，重庆 | 900401020301
90 | 工程服务 | 04 | 存量整治 | 01 | 施工 | 02 | 铁塔 | 03 | 连接构件整治 | 02 | 主构件锈蚀特别严重母材减薄或腐蚀 | 元/站 | 900401020302 | 平摊 | 16040101 | 线下采购 | 01 | 塔桅施工 | 铁塔 |  | 0 | 各省自行维护 | 各省自行测算 |  | 2016v5，重庆 | 900401020302
90 | 工程服务 | 04 | 存量整治 | 01 | 施工 | 02 | 铁塔 | 03 | 连接构件整治 | 03 | 铁塔次构件损伤或变形 | 元/站 | 900401020303 | 平摊 | 16040101 | 线下采购 | 01 | 塔桅施工 | 铁塔 |  | 0 | 各省自行维护 | 各省自行测算 |  | 2016v5，重庆 | 900401020303
90 | 工程服务 | 04 | 存量整治 | 01 | 施工 | 02 | 铁塔 | 03 | 连接构件整治 | 04 | 铁塔构件缺失 | 元/站 | 900401020304 | 平摊 | 16040101 | 线下采购 | 01 | 塔桅施工 | 铁塔 |  | 0 | 各省自行维护 | 各省自行测算 |  | 2016v5，重庆 | 900401020304
90 | 工程服务 | 04 | 存量整治 | 01 | 施工 | 02 | 铁塔 | 03 | 连接构件整治 | 05 | 连接螺栓缺失、松动 | 元/站 | 900401020305 | 平摊 | 16040101 | 线下采购 | 01 | 塔桅施工 | 铁塔 |  | 0 | 各省自行维护 | 各省自行测算 |  | 2016v5，重庆 | 900401020305
90 | 工程服务 | 04 | 存量整治 | 01 | 施工 | 02 | 铁塔 | 03 | 连接构件整治 | 06 | 地脚螺栓缺失、松动 | 元/站 | 900401020306 | 平摊 | 16040101 | 线下采购 | 01 | 塔桅施工 | 铁塔 |  | 0 | 各省自行维护 | 各省自行测算 |  | 2016v5，重庆 | 900401020306
90 | 工程服务 | 04 | 存量整治 | 01 | 施工 | 02 | 铁塔 | 03 | 连接构件整治 | 07 | 地脚螺杆破坏或锈蚀严重 | 元/站 | 900401020307 | 平摊 | 16040101 | 线下采购 | 01 | 塔桅施工 | 铁塔 |  | 0 | 各省自行维护 | 各省自行测算 |  | 2016v5，重庆 | 900401020307
90 | 工程服务 | 04 | 存量整治 | 01 | 施工 | 02 | 铁塔 | 03 | 连接构件整治 | 08 | 预制基础结构连接缺损 | 元/站 | 900401020308 | 平摊 | 16040101 | 线下采购 | 01 | 塔桅施工 | 铁塔 |  | 0 | 各省自行维护 | 各省自行测算 |  | 2016v5，重庆 | 900401020308
90 | 工程服务 | 04 | 存量整治 | 01 | 施工 | 02 | 铁塔 | 03 | 连接构件整治 | 09 | 现场避雷引下线焊接不合格或存在用螺栓连接情况 | 元/站 | 900401020309 | 平摊 | 16040101 | 线下采购 | 01 | 塔桅施工 | 铁塔 |  | 0 | 各省自行维护 | 各省自行测算 |  | 2016v5，重庆 | 900401020309
90 | 工程服务 | 04 | 存量整治 | 01 | 施工 | 02 | 铁塔 | 04 | 拉线塔整治 | 01 | 拉线地锚更换、加固 | 元/根 | 900401020401 | 0101或0102 | 16040101 | 线下采购 | 01 | 塔桅施工 | 铁塔 |  | 0 | 各省自行维护 | 各省自行测算 | 含人工、材料、机械使用等 | 2016v6，贵州 | 900401020401
90 | 工程服务 | 04 | 存量整治 | 01 | 施工 | 02 | 铁塔 | 04 | 拉线塔整治 | 02 | 拉线更换 | 元/米 | 900401020402 | 0101或0102 | 16040101 | 线下采购 | 01 | 塔桅施工 | 铁塔 |  | 0 | 各省自行维护 | 各省自行测算 | 6米以上抱杆或拉线塔拉线锈蚀更换，线径1.6CM以上 | 2016v6，贵州 | 900401020402
90 | 工程服务 | 04 | 存量整治 | 01 | 施工 | 02 | 铁塔 | 05 | H杆塔整治 | 01 | H杆更换 | 元/根 | 900401020501 | 0101或0102 | 16040101 | 线下采购 | 01 | 塔桅施工 | 铁塔 |  | 0 | 各省自行维护 | 各省自行测算 | 含人工、材料、机械使用等 | 2016v6，贵州 | 900401020501
90 | 工程服务 | 04 | 存量整治 | 01 | 施工 | 02 | 铁塔 | 06 | 楼面抱杆整治 | 01 | 附墙抱杆U抱箍更换 | 元/个 | 900401020601 | 0101或0102 | 16040101 | 线下采购 | 01 | 塔桅施工 | 铁塔 |  | 0 | 各省自行维护 | 各省自行测算 | 含人工、材料等 | 2016v6，贵州 | 900401020601
90 | 工程服务 | 04 | 存量整治 | 01 | 施工 | 02 | 铁塔 | 07 | 铁塔紧固 | 01 | 地面塔20米(含) | 元/站 | 900401020701 | 0101或0102 | 16040101 | 线下采购 | 01 | 塔桅施工 | 铁塔 |  | 0 | 各省自行维护 | 各省自行测算 | 包含角钢塔、三管塔、地面增高架、单管塔（含美化景观塔），螺栓紧固调整等（含人工、材料、机械使用）。 | 2016v6，贵州 | 900401020701
90 | 工程服务 | 04 | 存量整治 | 01 | 施工 | 02 | 铁塔 | 07 | 铁塔紧固 | 02 | 地面塔20-35米(含) | 元/站 | 900401020702 | 0101或0102 | 16040101 | 线下采购 | 01 | 塔桅施工 | 铁塔 |  | 0 | 各省自行维护 | 各省自行测算 |  | 2016v6，贵州 | 900401020702
90 | 工程服务 | 04 | 存量整治 | 01 | 施工 | 02 | 铁塔 | 07 | 铁塔紧固 | 03 | 地面塔35米以上 | 元/站 | 900401020703 | 0101或0102 | 16040101 | 线下采购 | 01 | 塔桅施工 | 铁塔 |  | 0 | 各省自行维护 | 各省自行测算 |  | 2016v6，贵州 | 900401020703
90 | 工程服务 | 04 | 存量整治 | 01 | 施工 | 03 | 机房（柜）土建 | 01 | 墙体加固 |  |  | 元/吨 | 9004010301 | 平摊 | 16040101 | 线下采购 | 04 | 机房（柜）土建施工 | 机房（柜） |  | 0 | 各省自行维护 | 各省自行测算 | 原外墙面基层清理、加固网片敷设等加固措施、墙面外观恢复。 | 2016v2 | 900401030100
90 | 工程服务 | 04 | 存量整治 | 01 | 施工 | 03 | 机房（柜）土建 | 01 | 墙体加固 | 01 | 按站计价 | 元/站 | 900401030101 | 平摊 | 16040101 | 线下采购 | 04 | 机房（柜）土建施工 | 机房（柜） |  | 0 | 各省自行维护 | 各省自行测算 | 机房及围墙墙面基层清理、加固网片敷设等加固措施、墙面外观恢复。（含修补、防洪防水侵、建筑材料的二次搬运、建筑垃圾清理费；不含拆除重建） | 2017v3，湖北 | 900401030101
90 | 工程服务 | 04 | 存量整治 | 01 | 施工 | 03 | 机房（柜）土建 | 02 | 防水整治 |  |  | 元/平方米 | 9004010302 | 平摊 | 16040101 | 线下采购 | 04 | 机房（柜）土建施工 | 机房（柜） |  | 0 | 各省自行维护 | 各省自行测算 | 防水处理区域基层清理、防水卷材（涂料）铺设。 | 2016v2 | 900401030200
90 | 工程服务 | 04 | 存量整治 | 01 | 施工 | 03 | 机房（柜）土建 | 02 | 防水整治 | 01 | 按站计价 | 元/站 | 900401030201 | 平摊 | 16040101 | 线下采购 | 04 | 机房（柜）土建施工 | 机房（柜） |  | 0 | 各省自行维护 | 各省自行测算 | 机房房顶的防水整治，包含防水处理区域基层清理、防水卷材（涂料）铺设。（包括建筑材料的二次搬运及建筑垃圾清理费） | 2017v3，湖北 | 900401030201
90 | 工程服务 | 04 | 存量整治 | 01 | 施工 | 03 | 机房（柜）土建 | 02 | 防水整治 | 02 | 楼面站建筑物防水整治 | 元/平方米 | 900401030202 | 平摊 | 16040101 | 线下采购 | 04 | 机房（柜）土建施工 | 机房（柜） |  | 0 | 各省自行维护 | 各省自行测算 | 楼面站的建筑屋面防水整治，包含防水处理区域基层清理、防水卷材（涂料）铺设。（包括建筑材料的二次搬运及建筑垃圾清理费） | 2017v3，湖北 | 900401030202
90 | 工程服务 | 04 | 存量整治 | 01 | 施工 | 03 | 机房（柜）土建 | 03 | 通风系统整治施工 |  |  | 元/站 | 9004010303 | 平摊 | 16040101 | 线下采购 | 04 | 机房（柜）土建施工 | 机房（柜） |  | 0 | 各省自行维护 | 各省自行测算 | 1、拆除旧通风及断开连接动环监控；2、按图纸位置安装新通风、成功连接动环监控及连接电源并加电；3、测试新通风运行情况，调测恢复动环监控；测试动环监控告警情况；4、搬运旧旧通风至仓库。 | 2016v2 | 900401030300
90 | 工程服务 | 04 | 存量整治 | 01 | 施工 | 03 | 机房（柜）土建 | 04 | 接地网改造整治 |  |  | 元/站 | 9004010304 | 平摊 | 16040101 | 线下采购 | 04 | 机房（柜）土建施工 | 机房（柜） |  | 0 | 各省自行维护 | 各省自行测算 | 挖土、打接地极、接地极连接、防腐、回填土、场地清理、接地电阻测试调试等全部工作。 | 2016v2 | 900401030400
90 | 工程服务 | 04 | 存量整治 | 01 | 施工 | 03 | 机房（柜）土建 | 04 | 接地网改造整治 | 01 | 接地母线 | 元/米 | 900401030401 | 平摊 | 16040101 | 线下采购 | 04 | 机房（柜）土建施工 | 机房（柜） |  | 0 | 各省自行维护 | 各省自行测算 | 接地母线（40*4）:包含主材及辅料价格，同时包含接地线平直、下料、测位、打眼、埋卡子、煨弯、敷设焊接、刷漆。 | 2016v5，重庆 | 900401030401
90 | 工程服务 | 04 | 存量整治 | 01 | 施工 | 03 | 机房（柜）土建 | 04 | 接地网改造整治 | 02 | 接地极 | 元/根 | 900401030402 | 平摊 | 16040101 | 线下采购 | 04 | 机房（柜）土建施工 | 机房（柜） |  | 0 | 各省自行维护 | 各省自行测算 | 接地极（50*5）:接地极材料扁铁或钢管，每根2.5米。已考虑恶劣土质环境，包含尖端及加固帽甲供、接地极打入低下及埋设、下料、加工、焊接。 | 2016v5，重庆 | 900401030402
90 | 工程服务 | 04 | 存量整治 | 01 | 施工 | 03 | 机房（柜）土建 | 05 | 机房零星整治 |  |  | 元/站 | 9004010305 | 平摊 | 16040101 | 线下采购 | 04 | 机房（柜）土建施工 | 机房（柜） |  | 0 | 各省自行维护 | 各省自行测算 | 原破坏处清理、整治、恢复（含人工、材料、机械使用）。 | 2016v2 | 900401030500
90 | 工程服务 | 04 | 存量整治 | 01 | 施工 | 03 | 机房（柜）土建 | 06 | 机房基础沉降整治 |  |  | 元/站 | 9004010306 | 平摊 | 16040101 | 线下采购 | 04 | 机房（柜）土建施工 | 机房（柜） |  | 0 | 各省自行维护 | 各省自行测算 | 机房基础沉降的整治、恢复（含人工、材料、机械使用）。 | 2016v2 | 900401030600
90 | 工程服务 | 04 | 存量整治 | 01 | 施工 | 03 | 机房（柜）土建 | 06 | 机房基础沉降整治 | 01 | 抬墙梁法 | 立方米 | 900401030601 | 平摊 | 16040101 | 线下采购 | 04 | 机房（柜）土建施工 | 机房（柜） |  | 0 | 各省自行维护 | 各省自行测算 |  | 2016v5，重庆 | 900401030601
90 | 工程服务 | 04 | 存量整治 | 01 | 施工 | 03 | 机房（柜）土建 | 06 | 机房基础沉降整治 | 02 | 锚杆静压桩法 | 立方米 | 900401030602 | 平摊 | 16040101 | 线下采购 | 04 | 机房（柜）土建施工 | 机房（柜） |  | 0 | 各省自行维护 | 各省自行测算 |  | 2016v5，重庆 | 900401030602
90 | 工程服务 | 04 | 存量整治 | 01 | 施工 | 03 | 机房（柜）土建 | 06 | 机房基础沉降整治 | 03 | 静力压入预制桩法 | 立方米 | 900401030603 | 平摊 | 16040101 | 线下采购 | 04 | 机房（柜）土建施工 | 机房（柜） |  | 0 | 各省自行维护 | 各省自行测算 |  | 2016v5，重庆 | 900401030603
90 | 工程服务 | 04 | 存量整治 | 01 | 施工 | 03 | 机房（柜）土建 | 06 | 机房基础沉降整治 | 04 | 双灰桩法 | 立方米 | 900401030604 | 平摊 | 16040101 | 线下采购 | 04 | 机房（柜）土建施工 | 机房（柜） |  | 0 | 各省自行维护 | 各省自行测算 |  | 2016v5，重庆 | 900401030604
90 | 工程服务 | 04 | 存量整治 | 01 | 施工 | 03 | 机房（柜）土建 | 06 | 机房基础沉降整治 | 05 | 树根桩法 | 立方米 | 900401030605 | 平摊 | 16040101 | 线下采购 | 04 | 机房（柜）土建施工 | 机房（柜） |  | 0 | 各省自行维护 | 各省自行测算 |  | 2016v5，重庆 | 900401030605
90 | 工程服务 | 04 | 存量整治 | 01 | 施工 | 03 | 机房（柜）土建 | 07 | 防盗门安装或更换 |  |  | 元/个 | 9004010307 | 0121 | 16040101 | 线下采购 | 04 | 机房（柜）土建施工 | 机房（柜） |  | 0 | 各省自行维护 | 各省自行测算 | 包含材料、安装、二次搬运费 | 2016v6，贵州 | 900401030700
90 | 工程服务 | 04 | 存量整治 | 01 | 施工 | 04 | 动力配套 | 01 | 蓄电池整治施工 |  |  | 元/站 | 9004010401 | 平摊 | 16040102 | 线下采购 | 03 | 动力配套施工 | 动力配套 |  | 0 | 各省自行维护 | 各省自行测算 | 1、拆旧电池；2、按图纸装新电池；3、并成功连接动环监控及开关电源；4、按组废旧蓄电池搬运。 | 2016v2 | 900401040100
90 | 工程服务 | 04 | 存量整治 | 01 | 施工 | 04 | 动力配套 | 01 | 蓄电池整治施工 | 01 | 2V蓄电池 | 元/组 | 900401040101 | 平摊 | 16040102 | 线下采购 | 03 | 动力配套施工 | 动力配套 |  | 0 | 各省自行维护 | 各省自行测算 | 1、拆旧电池；2、按图纸装新电池；3、并成功连接动环监控及开关电源；4、按组废旧蓄电池搬运。 | 2016v5，吉林 | 900401040101
90 | 工程服务 | 04 | 存量整治 | 01 | 施工 | 04 | 动力配套 | 01 | 蓄电池整治施工 | 02 | 12V蓄电池 | 元/组 | 900401040102 | 平摊 | 16040102 | 线下采购 | 03 | 动力配套施工 | 动力配套 |  | 0 | 各省自行维护 | 各省自行测算 | 1、拆旧电池；2、按图纸装新电池；3、并成功连接动环监控及开关电源；4、按组废旧蓄电池搬运。 | 2016v5，吉林 | 900401040102
90 | 工程服务 | 04 | 存量整治 | 01 | 施工 | 04 | 动力配套 | 02 | 安装新整流模块 |  |  | 元/站 | 9004010402 | 平摊 | 16040102 | 线下采购 | 03 | 动力配套施工 | 动力配套 |  | 0 | 各省自行维护 | 各省自行测算 | 1、按图纸安装/更换整流模块；2、调测开关电源，匹配新增模块容量；3、连接动环并调测成功；4、将旧整流模块运送至临时仓储。 | 2016v2 | 900401040200
90 | 工程服务 | 04 | 存量整治 | 01 | 施工 | 04 | 动力配套 | 03 | 安装直流分配箱/更换模块插框 |  |  | 元/站 | 9004010403 | 平摊 | 16040102 | 线下采购 | 03 | 动力配套施工 | 动力配套 |  | 0 | 各省自行维护 | 各省自行测算 | 1、安装直流分配箱/更换模块插框；2、连接直流分配箱至开关电源图纸指定空余端子；3、连接动环并调测成功；4、将废旧插框运送至临时仓储。 | 2016v2 | 900401040300
90 | 工程服务 | 04 | 存量整治 | 01 | 施工 | 04 | 动力配套 | 04 | 更换开关电源 |  |  | 元/站 | 9004010404 | 平摊 | 16040102 | 线下采购 | 03 | 动力配套施工 | 动力配套 |  | 0 | 各省自行维护 | 各省自行测算 | 1、拆旧开关电源；2、依照图纸安装新开关电源；3、开关电源加电并接入动环；4、调测开关电源各项参数，测试动环监控告警情况；5、恢复原有设备接电；6、将旧开关电源运至临时仓储地。 | 2016v2 | 900401040400
90 | 工程服务 | 04 | 存量整治 | 01 | 施工 | 04 | 动力配套 | 05 | 交流配电箱改造整治 |  |  | 元/站 | 9004010405 | 平摊 | 16040102 | 线下采购 | 03 | 动力配套施工 | 动力配套 |  | 0 | 各省自行维护 | 各省自行测算 | 1.交流配电箱的改造整治施工；2、相关材料的搬运；3、必要的安装材料 | 2016v2 | 900401040500
90 | 工程服务 | 04 | 存量整治 | 01 | 施工 | 04 | 动力配套 | 06 | 空调整治施工 |  |  | 元/站 | 9004010406 | 平摊 | 16040102 | 线下采购 | 03 | 动力配套施工 | 动力配套 |  | 0 | 各省自行维护 | 各省自行测算 | 1、拆除旧空调及断开连接空调动环监控；2、按图纸位置安装新空调、成功连接动环监控及连接电源并加电；3、测试新空调运行情况，调测恢复动环监控；测试动环监控告警情况；4、搬运旧空调至仓库。 | 2016v2 | 900401040600
90 | 工程服务 | 04 | 存量整治 | 01 | 施工 | 04 | 动力配套 | 07 | FSU施工 |  |  | 元/站 | 9004010407 | 平摊 | 16040102 | 线下采购 | 03 | 动力配套施工 | 动力配套 |  | 0 | 各省自行维护 | 各省自行测算 | 1、拆除旧FSU;2、按图纸位置安装新FSU、成功连接加电；3、软件调测上线；4、搬运旧FSU至仓库。 | 2016v2 | 900401040700
90 | 工程服务 | 04 | 存量整治 | 01 | 施工 | 04 | 动力配套 | 07 | FSU施工 | 01 | 户外型FSU安装调测服务 | 元/站 | 900401040701 | 平摊 | 16040102 | 线下采购 | 03 | 动力配套施工 | 动力配套 |  | 0 | 各省自行维护 | 各省自行测算 | 存量室外型拉远、直流远供、其他无塔无房站址的FSU的安装调测（包含上站、主设备安装、主设备调测、智能设备调测、网管审核配合、辅料等） | 2017v3，北京 | 900401040701
90 | 工程服务 | 04 | 存量整治 | 01 | 施工 | 04 | 动力配套 | 08 | 专项整治施工上站搬运及仓储（公共项） |  |  | 元/站 | 9004010408 | 平摊 | 16040102 | 线下采购 | 03 | 动力配套施工 | 其他 |  | 0 | 各省自行维护 | 各省自行测算 | 包括蓄电池、开关电源、空调及FSU设备的运输和人员上站工作。如需涉及多项工作，或者需重复上站，该费用仅记取一次。 | 2016v2 | 900401040800
90 | 工程服务 | 04 | 存量整治 | 01 | 施工 | 04 | 动力配套 | 09 | 门禁安装费 |  |  | 元/套 | 9004010409 | 0121 | 16040102 | 线下采购 | 03 | 动力配套施工 | 其他 |  | 0 | 各省自行维护 | 各省自行测算 | 门禁系统安装费 | 2016v6，云南 | 900401040900
90 | 工程服务 | 04 | 存量整治 | 01 | 施工 | 04 | 动力配套 | 10 | 机房自然通风 |  |  | 元/站 | 9004010410 | 0121 | 16040102 | 线下采购 | 03 | 动力配套施工 | 动力配套 |  | 0 | 各省自行维护 | 各省自行测算 | 利用单管塔的“烟囱”效应来实现，或在机房出风口装上1台风机强制排风，可以适用于新建单管塔结构有机房站，以及后续现有所有存量站机房和新建非单管塔结构有机房站的节能改造。含风机、材料及施工费用。 | 2016v7，建设部 | 900401041000
90 | 工程服务 | 04 | 存量整治 | 01 | 施工 | 04 | 动力配套 | 11 | 大修整治二次搬运 |  |  | 元/站 | 9004010411 | 0121 | 16040102 | 线下采购 | 03 | 动力配套施工 | 动力配套 |  | 0 | 各省自行维护 | 各省自行测算 | 包括蓄电池、开关电源、防盗门等设备类整治站点的二次搬运费。据实计取，山区（含丘陵）站搬运距离大于100米、平原站址楼面站五层以上（含五层）按站计取。（平原地面站及5层以下楼面站不计取） | 2017v3，湖北 | 900401041100
90 | 工程服务 | 04 | 存量整治 | 01 | 施工 | 04 | 动力配套 | 12 | 机柜高温整治 |  |  | 元/站 | 9004010412 | 0121 | 16040102 | 线下采购 | 03 | 动力配套施工 | 动力配套 |  | 0 | 各省自行维护 | 各省自行测算 | 含运营商RRU外移，自然通风设备等形式。 | 2017v4，北京 | 900401041200 | 工程服务-存量整治-施工-动力配套-机柜高温整治-(9004010412)
90 | 工程服务 | 04 | 存量整治 | 01 | 施工 | 05 | 外市电引入 | 01 | 外市电线路整治 |  |  | 元/站 | 9004010501 | 平摊 | 16040401 | 线下采购 | 09 | 外市电引入施工 | 外市电 |  | 0 | 各省自行维护 | 各省自行测算 | 包含外市电引入的材料，施工等所有费用，适用于外市电未采用模块化的情况。 | 2016v2 | 900401050100
90 | 工程服务 | 04 | 存量整治 | 01 | 施工 | 05 | 外市电引入 | 01 | 外市电线路整治 | 01 | 新建架空线路 | 元/十米 | 900401050101 | 平摊 | 16040401 | 线下采购 | 09 | 外市电引入施工 | 外市电 |  | 0 | 各省自行维护 | 各省自行测算 | 含挖电力杆洞，拉线洞，立杆、拉线制作、布放吊线、电力电缆敷设、计量装置安装、材料搬运、设备、人工调遣等。按相关规范施工。含电力电缆外各种材料。 | 2016v5，重庆 | 900401050101
90 | 工程服务 | 04 | 存量整治 | 01 | 施工 | 05 | 外市电引入 | 01 | 外市电线路整治 | 03 | 吊线整治 | 元/十米 | 900401050103 | 平摊 | 16040401 | 线下采购 | 09 | 外市电引入施工 | 外市电 |  | 0 | 各省自行维护 | 各省自行测算 | 更换架设吊线、吊线加固、安装并紧固支持物(或固定物)、紧线、做终结、及线路整合、材料搬运、设备、人工调遣。按相关规范施工。含电力电缆外各种材料。 | 2016v5，重庆 | 900401050103
90 | 工程服务 | 04 | 存量整治 | 01 | 施工 | 05 | 外市电引入 | 01 | 外市电线路整治 | 04 | 新建拉线 | 元/根 | 900401050104 | 平摊 | 16040401 | 线下采购 | 09 | 外市电引入施工 | 外市电 |  | 0 | 各省自行维护 | 各省自行测算 | 原有拉线无法利旧，新建拉线，包含乙供辅助材料，人工施工费用等。 | 2016v5，重庆 | 900401050104
90 | 工程服务 | 04 | 存量整治 | 01 | 施工 | 05 | 外市电引入 | 01 | 外市电线路整治 | 05 | 拉线整治 | 元/根 | 900401050105 | 平摊 | 16040401 | 线下采购 | 09 | 外市电引入施工 | 外市电 |  | 0 | 各省自行维护 | 各省自行测算 | 原有拉线，可利旧，包含乙供辅助材料，人工施工费用等。 | 2016v5，重庆 | 900401050105
90 | 工程服务 | 04 | 存量整治 | 01 | 施工 | 05 | 外市电引入 | 01 | 外市电线路整治 | 06 | 新建电力杆 | 元/根 | 900401050106 | 平摊 | 16040401 | 线下采购 | 09 | 外市电引入施工 | 外市电 |  | 0 | 各省自行维护 | 各省自行测算 | 原有电杆无法利旧，新建电力杆。包含土石方的开挖及回填、基础的加固、植被恢复、输电线路的恢复、材料的采购、运输、配送（含二次搬运）及其为达到技术规范要求而必须实施的其他停送电、安装、调试、检测等工作。 | 2016v5，重庆 | 900401050106
90 | 工程服务 | 04 | 存量整治 | 01 | 施工 | 05 | 外市电引入 | 01 | 外市电线路整治 | 07 | 电力杆整治 | 元/根 | 900401050107 | 平摊 | 16040401 | 线下采购 | 09 | 外市电引入施工 | 外市电 |  | 0 | 各省自行维护 | 各省自行测算 | 原有电杆可利旧，需进行电杆校正、压实。包含土石方的开挖及回填、基础的加固、植被恢复、输电线路的恢复、材料的采购、运输、配送（含二次搬运）及其为达到技术规范要求而必须实施的其他停送电、安装、调试、检测等工作。 | 2016v5，重庆 | 900401050107
90 | 工程服务 | 04 | 存量整治 | 01 | 施工 | 05 | 外市电引入 | 01 | 外市电线路整治 | 08 | 直埋线路整治 | 元/十米 | 900401050108 | 平摊 | 16040401 | 线下采购 | 09 | 外市电引入施工 | 外市电 |  | 0 | 各省自行维护 | 各省自行测算 | 重新开挖填埋，包括绿化带和人行砖开挖及恢复、材料搬运、设备、人工调遣等。 | 2016v5，重庆 | 900401050108
90 | 工程服务 | 04 | 存量整治 | 01 | 施工 | 05 | 外市电引入 | 01 | 外市电线路整治 | 09 | 新建电力杆(9米) | 元/根 | 900401050109 | 0124或900101 | 16040401 | 线下采购 | 09 | 外市电引入施工 | 外市电 |  | 0 | 各省自行维护 | 各省自行测算 | 原有电杆无法利旧，新建电力杆。包含土石方的开挖及回填、基础的加固、植被恢复、输电线路的恢复、材料的采购、运输、配送（含二次搬运）及其为达到技术规范要求而必须实施的其他停送电、安装、调试、检测等工作。2根及以下含电杆运输搬运费、抬杆打洞立杆费、砍青费、青苗赔补费、拆旧费。 | 2016v6，贵州 | 900401050109
90 | 工程服务 | 04 | 存量整治 | 01 | 施工 | 05 | 外市电引入 | 01 | 外市电线路整治 | 10 | 新建电力杆(10米) | 元/根 | 900401050110 | 0124或900101 | 16040401 | 线下采购 | 09 | 外市电引入施工 | 外市电 |  | 0 | 各省自行维护 | 各省自行测算 |  | 2016v6，贵州 | 900401050110
90 | 工程服务 | 04 | 存量整治 | 01 | 施工 | 05 | 外市电引入 | 01 | 外市电线路整治 | 11 | 新建电力杆(10米以上) | 元/根 | 900401050111 | 0124或900101 | 16040401 | 线下采购 | 09 | 外市电引入施工 | 外市电 |  | 0 | 各省自行维护 | 各省自行测算 |  | 2016v6，贵州 | 900401050111
90 | 工程服务 | 04 | 存量整治 | 01 | 施工 | 05 | 外市电引入 | 01 | 外市电线路整治 | 12 | 隔离刀闸安装 | 元/只 | 900401050112 | 0124或900101 | 16040401 | 线下采购 | 09 | 外市电引入施工 | 外市电 |  | 0 | 各省自行维护 | 各省自行测算 | 包含材料、安装、二次搬运费 | 2016v6，贵州 | 900401050112
90 | 工程服务 | 04 | 存量整治 | 01 | 施工 | 05 | 外市电引入 | 01 | 外市电线路整治 | 13 | 跌落式熔断器安装 | 元/只 | 900401050113 | 0124或900101 | 16040401 | 线下采购 | 09 | 外市电引入施工 | 外市电 |  | 0 | 各省自行维护 | 各省自行测算 | 包含材料、安装、二次搬运费 | 2016v6，贵州 | 900401050113
90 | 工程服务 | 04 | 存量整治 | 01 | 施工 | 05 | 外市电引入 | 01 | 外市电线路整治 | 14 | 避雷器安装 | 元/只 | 900401050114 | 0124或900101 | 16040401 | 线下采购 | 09 | 外市电引入施工 | 外市电 |  | 0 | 各省自行维护 | 各省自行测算 | 包含材料、安装、二次搬运费 | 2016v6，贵州 | 900401050114
90 | 工程服务 | 04 | 存量整治 | 01 | 施工 | 05 | 外市电引入 | 01 | 外市电线路整治 | 15 | 高压计量装置安装 | 元/台 | 900401050115 | 0124或900101 | 16040401 | 线下采购 | 09 | 外市电引入施工 | 外市电 |  | 0 | 各省自行维护 | 各省自行测算 | 包含材料、安装、二次搬运费 | 2016v6，贵州 | 900401050115
90 | 工程服务 | 04 | 存量整治 | 01 | 施工 | 05 | 外市电引入 | 01 | 外市电线路整治 | 16 | 变压器接地 | 元/组 | 900401050116 | 0124或900101 | 16040401 | 线下采购 | 09 | 外市电引入施工 | 外市电 |  | 0 | 各省自行维护 | 各省自行测算 | 包含接地扁铁、施工、二次搬运费 | 2016v6，贵州 | 900401050116
90 | 工程服务 | 04 | 存量整治 | 01 | 施工 | 05 | 外市电引入 | 01 | 外市电线路整治 | 17 | 悬式绝缘子安装 | 元/片 | 900401050117 | 0124或900101 | 16040401 | 线下采购 | 09 | 外市电引入施工 | 外市电 |  | 0 | 各省自行维护 | 各省自行测算 | 包含材料、安装、二次搬运费 | 2016v6，贵州 | 900401050117
90 | 工程服务 | 04 | 存量整治 | 01 | 施工 | 05 | 外市电引入 | 01 | 外市电线路整治 | 18 | 变压器固定担安装 | 元/台变 | 900401050118 | 0124或900101 | 16040401 | 线下采购 | 09 | 外市电引入施工 | 外市电 |  | 0 | 各省自行维护 | 各省自行测算 | 包含抬担、抱箍材料、变压器的拆除安装等及其二次搬运费 | 2016v6，贵州 | 900401050118
90 | 工程服务 | 04 | 存量整治 | 01 | 施工 | 05 | 外市电引入 | 01 | 外市电线路整治 | 19 | 利旧杆路/吊线 | 元/十米 | 900401050119 | 0124 | 16040401 | 线下采购 | 09 | 外市电引入施工 | 外市电 |  | 0 | 各省自行维护 | 各省自行测算 | 施工费+材料-电力电缆：含电力电缆敷设、计量装置安装、材料搬运、设备、人工调遣等；含电力电缆外各种材料。不足10米按10米计算。按相关规范施工。不含报装代办。 | 2016v7，浙江 | 900401050119
90 | 工程服务 | 04 | 存量整治 | 01 | 施工 | 05 | 外市电引入 | 01 | 外市电线路整治 | 20 | 利旧管道/电力沟 | 元/十米 | 900401050120 | 0124 | 16040401 | 线下采购 | 09 | 外市电引入施工 | 外市电 |  | 0 | 各省自行维护 | 各省自行测算 | 施工费+材料-电力电缆：含电力电缆敷设、计量装置安装、材料搬运、设备、人工调遣等；含电力电缆外各种材料。不足10米按10米计算。按相关规范施工。不含报装代办； | 2016v7，浙江 | 900401050120
90 | 工程服务 | 04 | 存量整治 | 01 | 施工 | 05 | 外市电引入 | 01 | 外市电线路整治 | 21 | 附挂 | 元/站 | 900401050121 | 0124 | 16040401 | 线下采购 | 09 | 外市电引入施工 | 外市电 |  | 0 | 各省自行维护 | 各省自行测算 | 单站改造项目工程费用低于5000元时，该费用作为上站费用进行补贴。 | 2016v7，浙江 | 900401050121
90 | 工程服务 | 04 | 存量整治 | 01 | 施工 | 05 | 外市电引入 | 03 | 外市电设备整治 | 01 | 更换变压器 | 元/站 | 900401050301 | 平摊 | 16040401 | 线下采购 | 09 | 外市电引入施工 | 外市电 |  | 0 | 各省自行维护 | 各省自行测算 | 变压器安装、调测、材料搬运、设备、防盗、人工调遣、含停送电费用，变压器材料。按相关规范施工。 | 2016v5，重庆 | 900401050301
90 | 工程服务 | 04 | 存量整治 | 01 | 施工 | 05 | 外市电引入 | 03 | 外市电设备整治 | 02 | 维修变压器 | 元/站 | 900401050302 | 平摊 | 16040401 | 线下采购 | 09 | 外市电引入施工 | 外市电 |  | 0 | 各省自行维护 | 各省自行测算 | 变压器维修、调测、材料搬运、设备、防盗、人工调遣、含停送电费用，变压器材料。按相关规范施工。 | 2016v5，重庆 | 900401050302
90 | 工程服务 | 04 | 存量整治 | 01 | 施工 | 05 | 外市电引入 | 03 | 外市电设备整治 | 03 | 更换电表 | 元/站 | 900401050303 | 0124 | 16040401 | 线下采购 | 09 | 外市电引入施工 | 外市电 |  | 0 | 各省自行维护 | 各省自行测算 | 原有表箱损坏，需要更换业主端全新表箱及配件。含表箱（外壳、电表、漏电保护器、空气开关等）、拆除、安装等费用。 | 2016v7，浙江 | 900401050303
90 | 工程服务 | 04 | 存量整治 | 01 | 施工 | 05 | 外市电引入 | 03 | 外市电设备整治 | 04 | 更换漏电保护器 | 元/站 | 900401050304 | 0124 | 16040401 | 线下采购 | 09 | 外市电引入施工 | 外市电 |  | 0 | 各省自行维护 | 各省自行测算 | 含原有损坏漏电保护器，更换漏电保护器设备及安装费用。 | 2016v7，浙江 | 900401050304
90 | 工程服务 | 04 | 存量整治 | 01 | 施工 | 05 | 外市电引入 | 03 | 外市电设备整治 | 05 | 更换交流配电箱/油机切换箱 | 元/台 | 900401050305 | 0124 | 16040401 | 线下采购 | 09 | 外市电引入施工 | 外市电 |  | 0 | 各省自行维护 | 各省自行测算 | 交流配电箱（机房内）/油机切换箱由甲方提供，负责拆除原有交流配电箱并安装完成，含铜鼻子等辅助材料，电力电缆另计 | 2016v7，浙江 | 900401050305
90 | 工程服务 | 04 | 存量整治 | 01 | 施工 | 05 | 外市电引入 | 04 | 报装费 |  |  | 元/站 | 9004010504 | 900101 | 16040401 | 线下采购 | 09 | 外市电引入施工 | 外市电 |  | 0 | 各省自行维护 | 各省自行测算 | 报装费、开户费、变压器增容费等由电力公司收取的相关费用。由施工单位代办和垫付费用，凭电力公司开具的合法发票向铁塔公司报销费用，包含电力局表箱材料 | 2016v7，浙江 | 900401050400
90 | 工程服务 | 04 | 存量整治 | 01 | 施工 | 06 | 其他 | 01 | 配送费 |  |  | 元/站 | 9004010601 | 平摊或0123 | 16040315 | 线下采购 | 15 | 配送费 | 配送费 |  | 0 | 各省自行维护 | 各省自行测算 | 整治站设备配送费 | 2016v7，北京 | 900401060100
90 | 工程服务 | 04 | 存量整治 | 02 | 监理 | 01 | 铁塔整治 |  |  |  |  | 元/站 | 90040201 | 平摊 | 16040302 | 线下采购 | 08 | 监理 | 铁塔 |  | 0.06 | 各省自行维护 | 各省自行测算 | 包括铁塔及楼面抱杆整治的监理工作，并提供相关工程材料。 | 2016v2 | 900402010000
90 | 工程服务 | 04 | 存量整治 | 02 | 监理 | 02 | 机房整治 |  |  |  |  | 元/站 | 90040202 | 平摊 | 16040302 | 线下采购 | 08 | 监理 | 机房（柜） |  | 0.06 | 各省自行维护 | 各省自行测算 | 包括机房整治的监理工作，并提供相关工程材料。 | 2016v2 | 900402020000
90 | 工程服务 | 04 | 存量整治 | 02 | 监理 | 03 | 动力配套整治 | 01 | 蓄电池整治监理 |  |  | 元/站 | 9004020301 | 平摊 | 16040102 | 线下采购 | 08 | 监理 | 动力配套 |  | 0.06 | 各省自行维护 | 各省自行测算 | 包括蓄电池拆除、连接、更换的监理工作。 | 2016v2 | 900402030100
90 | 工程服务 | 04 | 存量整治 | 02 | 监理 | 03 | 动力配套整治 | 02 | 开关电源整治监理 |  |  | 元/站 | 9004020302 | 平摊 | 16040102 | 线下采购 | 08 | 监理 | 动力配套 |  | 0.06 | 各省自行维护 | 各省自行测算 | 包括开关电源的扩容、拆除、更换的监理工作并提供相关工程材料。 | 2016v2 | 900402030200
90 | 工程服务 | 04 | 存量整治 | 02 | 监理 | 03 | 动力配套整治 | 03 | 空调整治监理 |  |  | 元/站 | 9004020303 | 平摊 | 16040102 | 线下采购 | 08 | 监理 | 动力配套 |  | 0.06 | 各省自行维护 | 各省自行测算 | 包括空调拆除、连接、更换、调测的监理工作并提供相关工程材料。本费用已考虑监理需要重复上站。 | 2016v2 | 900402030300
90 | 工程服务 | 04 | 存量整治 | 02 | 监理 | 03 | 动力配套整治 | 04 | FSU整治监理 |  |  | 元/站 | 9004020304 | 平摊 | 16040102 | 线下采购 | 08 | 监理 | 动力配套 |  | 0.06 | 各省自行维护 | 各省自行测算 | 包括FSU拆除、连接、更换、调测的监理工作并提供相关工程材料。 | 2016v2 | 900402030400
90 | 工程服务 | 04 | 存量整治 | 02 | 监理 | 04 | 外市电整治 |  |  |  |  | 元/站 | 90040204 | 平摊 | 16040302 | 线下采购 | 08 | 监理 | 外市电 |  | 0.06 | 各省自行维护 | 各省自行测算 | 包括外市电整治的监理工作，并提供相关工程材料。 | 2016v2 | 900402040000
90 | 工程服务 | 04 | 存量整治 | 02 | 监理 | 05 | 大修整治 |  |  |  |  | 元/站 | 90040205 | 平摊 | 16040302 | 线下采购 | 08 | 监理 | 铁塔 |  | 0.06 | 各省自行维护 | 各省自行测算 | 包括蓄电池、开关电源、空调、机房、铁塔、外市电、FSU等大修改造的监理工作，并提供相关工程材料。（多专业合并，按站计取） | 2017v3，湖北 | 900402050000
90 | 工程服务 | 04 | 存量整治 | 03 | 勘察设计 | 01 | 勘察 |  |  |  |  | 元/站 | 90040301 | 平摊 | 16040309 | 线下采购 | 09 | 勘察设计 | 其他 |  | 0.06 | 各省自行维护 | 各省自行测算 | 1.包括存量整治站点的现场查勘内容，含所有整治相关内容的现场查勘工作。如需涉及多项工作，或者需重复查勘，该费用仅记取一次。 | 2016v2 | 900403010000
90 | 工程服务 | 04 | 存量整治 | 03 | 勘察设计 | 02 | 地面站铁塔整治 |  |  |  |  | 元/站 | 90040302 | 平摊 | 16040309 | 线下采购 | 09 | 勘察设计 | 铁塔 |  | 0.06 | 各省自行维护 | 各省自行测算 | 包括铁塔现状、核算数据输入及核算结果、评估结果，及铁塔相关整治改造方案 | 2016v2 | 900403020000
90 | 工程服务 | 04 | 存量整治 | 03 | 勘察设计 | 03 | 楼面站铁塔整治 |  |  |  |  | 元/站 | 90040303 | 平摊 | 16040309 | 线下采购 | 09 | 勘察设计 | 铁塔 |  | 0.06 | 各省自行维护 | 各省自行测算 | 包括楼面站现状、核算数据输入及核算结果、评估结果。及楼面抱杆相关整治改造方案 | 2016v2 | 900403030000
90 | 工程服务 | 04 | 存量整治 | 03 | 勘察设计 | 04 | 机房整治 |  |  |  |  | 元/站 | 90040304 | 平摊 | 16040309 | 线下采购 | 09 | 勘察设计 | 机房（柜） |  | 0.06 | 各省自行维护 | 各省自行测算 | 包括机房现状、核算数据输入及核算结果、评估结果，及机房相关整治改造方案 | 2016v2 | 900403040000
90 | 工程服务 | 04 | 存量整治 | 03 | 勘察设计 | 05 | 动力配套整治 | 01 | 蓄电池整治 |  |  | 元/站 | 9004030501 | 平摊 | 16040309 | 线下采购 | 09 | 勘察设计 | 动力配套 |  | 0.06 | 各省自行维护 | 各省自行测算 | 包括蓄电池的容量、位置、布局、扩容设计方案和走线架布置、线缆路由的设计。 | 2016v2 | 900403050100
90 | 工程服务 | 04 | 存量整治 | 03 | 勘察设计 | 05 | 动力配套整治 | 02 | 开关电源整治 |  |  | 元/站 | 9004030502 | 平摊 | 16040309 | 线下采购 | 09 | 勘察设计 | 动力配套 |  | 0.06 | 各省自行维护 | 各省自行测算 | 包括开关电源、整流模块、直流分配箱的容量、位置、布局设计方案和走线架布置、线缆路由的设计。 | 2016v2 | 900403050200
90 | 工程服务 | 04 | 存量整治 | 03 | 勘察设计 | 05 | 动力配套整治 | 03 | 空调整治 |  |  | 元/站 | 9004030503 | 平摊 | 16040309 | 线下采购 | 09 | 勘察设计 | 动力配套 |  | 0.06 | 各省自行维护 | 各省自行测算 | 包括空调容量、位置的方案和走线架布置、线缆路由的设计。 | 2016v2 | 900403050300
90 | 工程服务 | 04 | 存量整治 | 03 | 勘察设计 | 05 | 动力配套整治 | 04 | FSU整治 |  |  | 元/站 | 9004030504 | 平摊 | 16040309 | 线下采购 | 09 | 勘察设计 | 动力配套 |  | 0.06 | 各省自行维护 | 各省自行测算 | 包括FSU替换方案、安装位置、线缆路由和走线架等相关设计。 | 2016v2 | 900403050400
90 | 工程服务 | 04 | 存量整治 | 03 | 勘察设计 | 06 | 外市电整治 |  |  |  |  | 元/站 | 90040306 | 平摊 | 16040309 | 线下采购 | 09 | 勘察设计 | 外市电 |  | 0.06 | 各省自行维护 | 各省自行测算 | 包括外市电现状、核算数据输入及核算结果、评估结果，及外市电相关整治改造方案 | 2016v2 | 900403060000
90 | 工程服务 | 04 | 存量整治 | 03 | 勘察设计 | 07 | 机房及配套整治 |  |  |  |  | 元/站 | 90040307 | 平摊 | 16040309 | 线下采购 | 09 | 勘察设计 | 机房（柜） |  | 0.06 | 各省自行维护 | 各省自行测算 | 1.含所有整治相关内容的现场查勘工作,包含原有设备参数的记录。如需涉及多项工作，或者需重复查勘，该费用仅计取一次。2、包括蓄电池、开关电源、空调、机房等整治的容量、测试、位置、布局、扩容设计方案和走线架布置、线缆路由的设计。 | 2017v3，湖北 | 900403070000
91 | 选址费 | [10 empty] | 元/站 | 91 | 900110 | 16040403 | 线下采购 | 11 | 选址费 | 其他 |  | 0 | 各省自行维护 | 5000 | 参照公司选址管理相关文件执行，预算时按单站对应标准计列，结算时据实计列 | 2015v1 | 910000000000
91 | 选址费 | 01 | 市区 | 01 | 一般站点 | [6 empty] | 元/站 | 910101 | 900110 | 16040403 | 线下采购 | 11 | 选址费 | 其他 |  | 0 | 各省自行维护 | 各省自行测算 | 参照公司选址管理相关文件执行，预算时按单站对应标准计列，结算时据实计列 | 2017v4，黑龙江 | 910101000000 | 选址费-市区-一般站点---(910101)
91 | 选址费 | 01 | 市区 | 02 | 疑难站点 | [6 empty] | 元/站 | 910102 | 900110 | 16040403 | 线下采购 | 11 | 选址费 | 其他 |  | 0 | 各省自行维护 | 各省自行测算 | 参照公司选址管理相关文件执行，预算时按单站对应标准计列，结算时据实计列 | 2017v4，黑龙江 | 910102000000 | 选址费-市区-疑难站点---(910102)
91 | 选址费 | 02 | 县城郊区 | 01 | 一般站点 | [6 empty] | 元/站 | 910201 | 900110 | 16040403 | 线下采购 | 11 | 选址费 | 其他 |  | 0 | 各省自行维护 | 各省自行测算 | 参照公司选址管理相关文件执行，预算时按单站对应标准计列，结算时据实计列 | 2017v4，黑龙江 | 910201000000 | 选址费-县城郊区-一般站点---(910201)
91 | 选址费 | 02 | 县城郊区 | 02 | 疑难站点 | [6 empty] | 元/站 | 910202 | 900110 | 16040403 | 线下采购 | 11 | 选址费 | 其他 |  | 0 | 各省自行维护 | 各省自行测算 | 参照公司选址管理相关文件执行，预算时按单站对应标准计列，结算时据实计列 | 2017v4，黑龙江 | 910202000000 | 选址费-县城郊区-疑难站点---(910202)
91 | 选址费 | 03 | 农村 | 01 | 一般站点 | [6 empty] | 元/站 | 910301 | 900110 | 16040403 | 线下采购 | 11 | 选址费 | 其他 |  | 0 | 各省自行维护 | 各省自行测算 | 参照公司选址管理相关文件执行，预算时按单站对应标准计列，结算时据实计列 | 2017v4，黑龙江 | 910301000000 | 选址费-农村-一般站点---(910301)
91 | 选址费 | 03 | 农村 | 02 | 疑难站点 | [6 empty] | 元/站 | 910302 | 900110 | 16040403 | 线下采购 | 11 | 选址费 | 其他 |  | 0 | 各省自行维护 | 各省自行测算 | 参照公司选址管理相关文件执行，预算时按单站对应标准计列，结算时据实计列 | 2017v4，黑龙江 | 910302000000 | 选址费-农村-疑难站点---(910302)
92 | 建设用地及综合赔补费 | [10 empty] | 元/站 | 92 | 平摊 | 16040303 | 线下采购 | 10 | 其他 | 其他 |  | 0 | 各省自行维护 | 5000 | 与选址费共用限额，参照公司选址管理相关文件执行 | 2015v1 | 920000000000
92 | 建设用地及综合赔补费 | 01 | 铁塔赔补费 | [8 empty] | 元/站 | 9201 | 平摊 | 16040303 | 线下采购 | 10 | 其他 | 其他 |  | 0 | 各省自行维护 | 各省自行测算 |  | 2016v5，云南 | 920100000000
92 | 建设用地及综合赔补费 | 02 | 土建赔补费 | [8 empty] | 元/站 | 9202 | 平摊 | 16040303 | 线下采购 | 10 | 其他 | 其他 |  | 0 | 各省自行维护 | 各省自行测算 |  | 2016v5，云南 | 920200000000
92 | 建设用地及综合赔补费 | 03 | 电力引入赔补费 | [8 empty] | 元/站 | 9203 | 平摊 | 16040303 | 线下采购 | 10 | 其他 | 其他 |  | 0 | 各省自行维护 | 各省自行测算 |  | 2016v5，云南 | 920300000000
92 | 建设用地及综合赔补费 | 04 | 传输接入赔补费 | [8 empty] | 元/处 | 9204 | 0125 | 16040303 | 线下采购 | 10 | 其他 | 其他 |  | 0 | 各省自行维护 | 各省自行测算 | 传输接入的按处计列综合补偿费 | 2016v6，吉林 | 920400000000
92 | 建设用地及综合赔补费 | 04 | 传输接入赔补费 | 01 | 穿越铁路赔补费 | [6 empty] | 元/处 | 920401 | 0125 | 16040303 | 线下采购 | 10 | 其他 | 其他 |  | 0 | 各省自行维护 | 各省自行测算 | 传输接入的按处计列综合补偿费 | 2016v6，吉林 | 920401000000
92 | 建设用地及综合赔补费 | 04 | 传输接入赔补费 | 02 | 穿越高速公路赔补费 | [6 empty] | 元/处 | 920402 | 0125 | 16040303 | 线下采购 | 10 | 其他 | 其他 |  | 0 | 各省自行维护 | 各省自行测算 | 传输接入的按处计列综合补偿费 | 2016v6，吉林 | 920402000000
92 | 建设用地及综合赔补费 | 04 | 传输接入赔补费 | 03 | 穿越国道赔补费 | [6 empty] | 元/处 | 920403 | 0125 | 16040303 | 线下采购 | 10 | 其他 | 其他 |  | 0 | 各省自行维护 | 各省自行测算 | 传输接入的按处计列综合补偿费 | 2016v6，吉林 | 920403000000
92 | 建设用地及综合赔补费 | 04 | 传输接入赔补费 | 04 | 穿越省道，铁路、公路涵洞过路加挂赔补费 | [6 empty] | 元/处 | 920404 | 0125 | 16040303 | 线下采购 | 10 | 其他 | 其他 |  | 0 | 各省自行维护 | 各省自行测算 | 传输接入的按处计列综合补偿费 | 2016v6，吉林 | 920404000000
94 | 土地出让金 | [10 empty] | 元/站 | 94 | 800301 | 16040404 | 线下采购 | 10 | 其他 | 其他 |  | 0 |  | 各省自行测算 | 若有征地获得土地使用权证的，单独立项（无形资产购置项目），照实计列 | 2015v1 | 940000000000
96 | 桩基检测 | [10 empty] | 元/站 | 96 | 平摊 | 16040313 | 线下采购 | 10 | 其他 | 其他 |  | 0.06 |  | 3000 | 按照“元/站”综合报价，塔桅基础安全性检测，包含沉降情况，钢筋、砼完好状况检测，并对存在的隐患或缺陷提供处理办法 | 2016v2，类描述由“基础检测”修改为“桩基检测” | 960000000000
97 | 室分建设期租金 | [10 empty] | 元/站 | 97 | 平摊 | 16040310 | 线下采购 | 10 | 其他 | 其他 |  | 0 |  | 20000 | 按照“元/站”综合报价。 | 2015v1 | 970000000000
98 | 工程招标代理费 | [10 empty] | 元/站 | 98 | 平摊 | 16040314 | 线下采购 | 10 | 其他 | 其他 |  | 0 |  | 1000 | 按照“元/站”综合报价。 | 2015v1 | 980000000000
Note on W1: 肖俊: 仅限施工模块中取定，按照折前价计算，费率1.5%。各省自行在PMS系统中自动维护。
Note on Y2: 肖俊: 对应在线商城不同类型塔桅产品的报价。
Note on Y3: 肖俊: 基于乙供方式的报价。
Note on Y28: 肖俊: 混凝土包含桩、护壁、保护帽部分。
Note on Y31: 肖俊: 建议以一半土，一半岩石折算。

## 设备及服务模块价格
后期用于更新实际建设成本造价的基础数据

## Part3输出表格
站名：
站址：
类型 | 序号 | 编码 | 编码说明 | 数量 | 单价 | 合价 | 增值税率 | 含税合价
物资 | 1 | Part3产品模块库(249个)sheet F列 | Part3产品模块库(249个)sheet K列
物资 | 2
物资 | 3
物资 | 4
物资 | 5
物资 | 6
物资 | 7
物资 | 8
物资 | 9
物资 | 10
物资 | 11
物资 | 12
物资 | 13
物资 | 14
物资 | 15
物资 | 16
物资 | 17
物资 | 18
物资 | 19
物资 | 20
服务 | 1 | Part3产品模块库(249个)sheet I列 | Part3产品模块库(249个)sheet L列
服务 | 2
服务 | 3
服务 | 4
服务 | 5
服务 | 6
服务 | 7
服务 | 8
服务 | 9
服务 | 10
服务 | 11
服务 | 12
服务 | 13
服务 | 14
合计